## ГКПЗ
План закупки товаров работ услуг АО "Янтарьэнерго" на 2016 год Утвержден на заседании Совета директоров АО "Янтарьэнерго" 25.12.2015г. (Протокол № 16 от 28.12.2015г.) Корректировка № 31 | [5 empty] | Итого: | 14364078429.4872 | руб. с НДС
Наименование заказчика |  |  |  | АО "Янтарьэнерго"
Адрес местонахождения заказчика |  |  |  | 236022, г. Калининград, ул. Театральная, д.34
Телефон заказчика |  |  |  | 8(4012) 53-31-32
Электронная почта заказчика |  |  |  | public@yantene.ru
ИНН |  |  |  | 3903007130
КПП |  |  |  | 392550001
ОКАТО |  |  |  | 27401000000
Порядко-вый номер | Код по ОКВЭД2 | Код по ОКПД2 | Условия договора | [9 empty] | Способ закупки | Закупка в электронной форме | дополнительные поля
|  |  | предмет договора | минимально необходимые требования, предъявляемые к закупаемым товарам (работам и услугам) | единица измерения |  | сведения о количестве | регион поставки товаров (выполнения работ, оказания услуг) |  | сведения о начальной (максимальной) цене договора руб. с НДС | график осуществления процедур закупки |  |  |  | код способа закупки на ООС | подразделение | Позиция плана субъектов малого и среднего бизнеса | Категория закупки, которая не учитывается при расчёте совокупного годового стоимостного объёма договоров
[5 empty] | код по ОКЕИ | наименование |  | код по ОКАТО | наименование |  | планируемая дата или период размещения извещения о закупке (месяц) | срок исполнения договора год/месяц
1 | 2 | 3 | 4 | 5 | 6 | 7 | 8 | 9 | 10 | 11 | 12 | 13 | 14 | 15 | 16 | 17 | 18 | 19
2 | 42.22 | 42.22.11 | Выполнение строительно-монтажных работ Система распределительной автоматизации сетей 15 кВ АО "Янтарьэнерго" | соответстивие ТЗ | 876 | усл.ед. | 1 | 27000000000 | Калининградская область | 4814400 | 2016-08-30 | 2017-01-30 | ОЗП | Да | 9118 | АО"Янтарьэнерго" | 0
3 | 42.22 | 42.22.11 | Создание нового и модернизация существующего комплекса противоаварийной автоматики электросетевого комплекса ОАО "Янтарьэнерго" | соответстивие ТЗ | 876 | усл.ед. | 1 | 27000000000 | Калининградская область | 13015400 | 2016-03-10 | 2016-09-30 | ООК | Да | 43161 | АО"Янтарьэнерго" | 0
4 | 42.22 | 42.22.11 | Комплекс технических средств безопасности на ПС 110кВ | соответстивие ТЗ | 876 | усл.ед. | 1 | 27000000000 | Калининградская область | 18290000 | 2016-08-30 | 2017-01-30 | ООК | Да | 43161 | АО"Янтарьэнерго" | 0
5 | 42.22 | 42.22.11 | Реконструкция существующих устройств релейной защиты и автоматики ВЛ 330 кВ О-1 Центральная - Советск 330 (Л-415), ВЛ 330 кВ Северная-330 - Советск 330 (Л-414) | соответстивие ТЗ | 876 | усл.ед. | 1 | 27000000000 | Калининградская область | 9263000 | 2016-03-10 | 2016-09-30 | ОЗП | Да | 9118 | АО"Янтарьэнерго" | 1
6 | 42.22 | 42.22.11 | Реконструкция существующих устройств релейной защиты и автоматики. Устройства автоматической частотной разгрузки и резервные защиты линий 110 кВ | соответстивие ТЗ | 876 | усл.ед. | 1 | 27000000000 | Калининградская область | 16496400 | 2016-03-10 | 2016-09-30 | ООК | Да | 43161 | АО"Янтарьэнерго" | 0
7 | 42.22 | 42.22.11 | Реконструкция противоаварийной автоматики (ПА) в энергосистеме Калининградской области на объектах ОАО "Янтарьэнерго" | соответстивие ТЗ | 876 | усл.ед. | 1 | 27000000000 | Калининградская область | 10148000 | 2016-03-10 | 2016-09-30 | ООК | Да | 43161 | АО"Янтарьэнерго" | 0
9 | 42.22 | 42.22.11 | Поставка оборудования - реклоузеры по титулу Система распределительной автоматизации сетей 15 кВ АО "Янтарьэнерго" | соответстивие ТЗ | 839 | Комплект | 1 | 27000000000 | Калининградская область | 7221600 | 2016-03-01 | 2016-10-01 | ЗП ОКП РС | Да | 141880 | АО"Янтарьэнерго" | 0
12 | 42.22 | 42.22 | Строительство БКТП 6/0,4 кВ, реконструкция КЛ 6 кВ ф.12, строительство участка КЛ 6 кВ от ТПн до места рассечки КЛ 6 кВ ф.12 по ул. Искры в г.Советск | соответстивие ТЗ | 876 | усл.ед. | 1 | 27000000000 | Калининградская область | 13912200 | 2016-03-10 | 2016-09-30 | ООК | Да | 43161 | АО"Янтарьэнерго" | 1
19 | 42.22 | 41.1 | Разработка рабочей документации Модернизация СОТИАССО на объектах АО "Янтарьэнерго" ПС О-51 | соответстивие ТЗ | 876 | усл.ед. | 1 | 27000000000 | Калининградская область | 271400 | 2016-04-30 | 2016-10-30 | ОЗП | Да | 9118 | АО"Янтарьэнерго" | 1
21 | 42.22 | 41.1 | «Разработка рабочей документации. Модернизация СОТИАССО на объектах АО "Янтарьэнерго" ПС О-13». | соответстивие ТЗ | 876 | усл.ед. | 1 | 27000000000 | Калининградская область | 342200 | 2016-06-30 | 2016-12-30 | ОЗП | Да | 9118 | АО"Янтарьэнерго" | 1
23 | 42.22 | 42.22.11 | ПИР Разработка рабочей документации Реконструкция ПС 110/15/10 кВ О-9 "Светлогорск" | соответстивие ТЗ | 876 | усл.ед. | 1 | 27000000000 | Калининградская область | 6254000 | 2016-08-30 | 2017-01-30 | ОЗП | Да | 9118 | АО"Янтарьэнерго" | 1
24 | 42.22 | 42.22.22.120 | Поставка оборудования - силовые трансформаторы 110 кВ по объекту Реконструкция ПС 110/15/10 кВ О-9 "Светлогорск" | соответстивие ТЗ | 839 | Комплект | 1 | 27000000000 | Калининградская область | 45961000 | 2016-06-15 | 2017-12-30 | ЗП ОКП РС | Да | 141880 | АО"Янтарьэнерго" | 0
27 | 42.2 | 42.2. | Выполнение строительно-монтажных работ Строительство КТПн 10/0.4 кВ, КЛ 10 кВ от РПн (ул.Лучистая) до КТПн по ул.Горького-Панина в г.Калининграде | соответстивие ТЗ | 876 | усл.ед. | 1 | 27000000000 | Калининградская область | 3917600 | 2016-11-10 | 2017-03-30 | ОЗП | Да | 9118 | АО"Янтарьэнерго" | 1
28 | 42.22 | 41.20.20.110 | Поставка оборудования - БКТП 10/0,4 кВ по титулу Строительство КТПн 10/0.4 кВ, КЛ 10 кВ от РПн (ул.Лучистая) до КТПн по ул.Горького-Панина в г.Калининграде | соответстивие ТЗ | 839 | Комплект | 1 | 27000000000 | Калининградская область | 10313200 | 2016-08-30 | 2016-12-30 | ЗП ОКП РС | Да | 141880 | АО"Янтарьэнерго" | 0
29 | 42.22 | 41.20.20.110 | Поставка оборудования по объекту "Строительство РПн 10/0.4 кВ, двух КЛ 10 кВ от ПС 110/10 кВ "Ленинградская" О-11 (или ПС новой "Сельма") до РП, разработка схемы электроснабжения 10 кВ квартала застройки по ул.Согласия - ул.Сусанина" | соответстивие ТЗ | 839 | Комплект | 1 | 27000000000 | Калининградская область | 12980000 | 2016-08-30 | 2016-12-30 | ЗП ОКП РС | Да | 141880 | АО"Янтарьэнерго" | 0
31 | 42.22 | 41.20.20.110 | Поставка оборудования по объекту "Строительство КТП 10/0.4 кВ, КЛ 10 кВ от РП-XIX до КТПн, двух КЛ 10 кВ от КТПн до места врезки в КЛ 10 кВ (ТП-704 - КТП-721) по ул.Дзержинского в г.Калининграде" | соответстивие ТЗ | 839 | Комплект | 1 | 27000000000 | Калининградская область | 10620000 | 2016-08-30 | 2016-12-30 | ЗП ОКП РС | Да | 141880 | АО"Янтарьэнерго" | 0
32 | 42.22 | 41.20.20.110 | Строительство ЛЭП 15 кВ от ВЛ 15-21 (инв.№ 5114657), реконструкция ЗРУ 15 кВ ПС В-18 Гурьевского района | соответстивие ТЗ | 839 | Комплект | 1 | 27000000000 | Калининградская область | 3764200 | 2016-08-30 | 2017-01-30 | ЗП ОКП РС | Да | 141880 | АО"Янтарьэнерго" | 0
33 | 27.11 | 27 | Объекты технологического присоединения мощностью от 15 кВт. До 150 кВт | сертификация продукции | 796 | шт | 234 | 27401000000 | Калининград (город) | 107085000 | 2016-04-30 | 2016-07-30 | ООК | Да | 43161 | АО"Янтарьэнерго" | 0
34 | 27.11 | 27 | Объекты технологического присоединения мощностью до 15 кВт. | сертификация продукции | 796 | шт | 234 | 27401000000 | Калининград (город) | 5379620 | 2016-05-30 | 2016-09-30 | ОЗП | Да | 9118 | АО"Янтарьэнерго" | 0
35 | 27.11 | 27,33 | Объекты технологического присоединения мощностью до 15 кВт. Поставка рубильников | сертификация продукции | 796 | шт | 40 | 27401000000 | Калининград (город) | 944000 | 2016-07-30 | 2016-12-15 | ОЗЦ | Да | 9126 | АО"Янтарьэнерго" | 1
36 | 27.11 | 27 | Объекты технологического присоединения мощностью до 15 кВт. Поставка ж/б приставок типа ПТ | сертификация продукции | 796 | шт | 234 | 27401000000 | Калининград (город) | 1062000 | 2016-07-30 | 2016-12-15 | ОЗЦ | Да | 9126 | АО"Янтарьэнерго" | 1
37 | 16 | 16 | Объекты технологического присоединения мощностью до 15 кВт. Поставка опор типа СВ | сертификация продукции | 796 | шт | 1000 | 27401000000 | Калининград (город) | 25842000 | 2016-02-05 | 2016-05-15 | ООК | Да | 43161 | АО"Янтарьэнерго" | 1
38 | 27.11 | 27 | Объекты технологического присоединения мощностью до 15 кВт. Поставка силового кабеля на напряжение 6-10 (20) кВ | сертификация продукции | 008 | Километр | 0.6 | 27401000000 | Калининград (город) | 2655000 | 2016-07-30 | 2016-12-15 | ЗЦ ОКП РС | Да | 141882 | АО"Янтарьэнерго" | 0
39 | 27.11 | 27 | Объекты технологического присоединения мощностью до 15 кВт. Поставка самонесущего изолированного провода (СИП) на напряжение до 35 кВ | сертификация продукции | 008 | Километр | 31.5 | 27401000000 | Калининград (город) | 41772000 | 2016-02-07 | 2016-05-15 | ЗП ОКП РС | Да | 141880 | АО"Янтарьэнерго" | 0
40 | 27.11 | 27 | Объекты технологического присоединения мощностью до 15 кВт. Поставка кабельных муфт на напряжение до 10 кВ | сертификация продукции | 839 | Комплект | 130 | 27401000000 | Калининград (город) | 637200 | 2016-07-30 | 2016-12-15 | ЗЦ ОКП РС | Да | 141882 | АО"Янтарьэнерго" | 0
41 | 27.11 | 27 | Объекты технологического присоединения мощностью до 15 кВт. Поставка арматуры к самонесущему изолированному проводу (СИП) на напряжение до 1000 В | сертификация продукции | 796 | шт | 1100 | 27401000000 | Калининград (город) | 1298000 | 2016-02-09 | 2016-05-15 | ЗЦ ОКП РС | Да | 141882 | АО"Янтарьэнерго" | 0
42 | 27.11 | 27 | Объекты технологического присоединения мощностью до 15 кВт. Поставка линейной арматуры и гасителей вибрации | сертификация продукции | 796 | шт | 2300 | 27401000000 | Калининград (город) | 165200 | 2016-07-30 | 2016-12-15 | ОЗЦ | Да | 9126 | АО"Янтарьэнерго" | 1
43 | 27.11 | 27 | Объекты технологического присоединения мощностью до 15 кВт. Поставка гофротруб для прокладки кабеля | сертификация продукции | 006 | м | 1100 | 27401000000 | Калининград (город) | 354000 | 2016-07-30 | 2016-12-15 | ОЗЦ | Да | 9126 | АО"Янтарьэнерго" | 1
44 | 27.11 | 27 | Объекты технологического присоединения мощностью до 15 кВт. Поставка плит ПЗК | сертификация продукции | 796 | шт | 2000 | 27401000000 | Калининград (город) | 135700 | 2016-07-30 | 2016-12-15 | ОЗЦ | Да | 9126 | АО"Янтарьэнерго" | 1
45 | 27.11 | 27 | Объекты технологического присоединения мощностью до 15 кВт. Поставка металлопроката | сертификация продукции | 168 | Тонна | 19.6 | 27401000000 | Калининград (город) | 3894000 | 2016-07-30 | 2016-12-15 | ОЗЦ | Да | 9126 | АО"Янтарьэнерго" | 1
47 | 71.12 | 71.12.12 | Корректировка проектно-сметной документации по титулам: "Комплекс технических средств безопасности на ПС: ПС О-3 "Знаменск", О-8 "Янтарный", О-9 "Светлогорск", О-11 "Леннинградская", О-12 "Южная", О-13 "Енино", О-49 "Люблино" | приведение разработанных ПИРов в соответствие с требованиями ПП №458 дсп от 05.05.11г. | 642 | единица | 7 | 27000000000 | Калининградская область | 495600 | 2016-01-20 | 2016-07-01 | ОЗП | Да | 9118 | АО"Янтарьэнерго" | 1
48 | 80.20 | 41.20.20.110 | Выполнение строительно-монтажных работ по титулу: "Оснащение 10 (десяти) объектов типа ТП/РП/РУ в г. Калининграде инженерно-техническими средствами охраны | обеспечение возможности удаленного мониторинга состояния объектов | 876 | усл.ед. | 10 | 27000000000 | Калининградская область | 259600 | 2016-01-20 | 2016-07-01 | ОЗП | Да | 9118 | АО"Янтарьэнерго" | 1
49 | 80.20 | 43.21.10 | «Строительно-монтажные работы по установке комплексов технических средств безопасности на объектах ПС 110 кВ О-11 «Ленинградская» и О-12 «Южная». | приведение урновня защищенности объекта в соответствие с требованиями ПП №458 дсп от 05.05.11г. | 642 | единица | 1 | 27000000000 | Калининградская область | 10124400 | 2016-11-30 | 2017-11-30 | ОДК | Да | 13756 | АО"Янтарьэнерго" | 0
71 | 35.12 | 37.00 | Оперативное обслуживание оборудования ПС О-54 "Гусев" | соответствие договору | 796 | шт | 1 | 27401000000 | Калининград (город) | 1428980 | 2016-01-20 | 2016-12-31 | ЕП | нет | 3363 | АО"Янтарьэнерго" | 0
72 | 86.1 | 86.21.10 | Услуги по проведению периодических медицинских осмотров для нужд ВЭС Советский РЭС, Управление, СПЛ-1, СМИТ, РСУ, СИЗП, ОДС, ССДТУ, СРЗАиЭИ. | качественное оказание услуги в установленные договором сроки согласно требованиям приказа Минздравсоцразвития №302н от 12.04.2011г. | 642 | единица | 150 | 27430000000 | Советск | 326180.32 | 2016-01-21 | 2016-04-30 | ЕП | нет | 3363 | АО"Янтарьэнерго" | 0
73 | 86.1 | 86.21.10 | Услуги по проведению периодических медицинских осмотров для нужд ВЭС: Черняховский РЭС, СПЛ-2, ОДС, ССДТУ, СРЗАиЭИ, Управление, РСУ, СИЗП, СМиТ | качественное оказание услуги в установленные договором сроки согласно требованиям приказа Минздравсоцразвития №302н от 12.04.2011г. | 642 | единица | 131 | 27239501000 | Черняховск | 328547.4 | 2016-01-22 | 2016-05-30 | ЕП | нет | 3363 | АО"Янтарьэнерго" | 0
81 | 35.12 | 20.59.52.130 | Проверка и зарядка огнетушителей | соответствие ТЗ | 642 | единица | 2 | 27000000000 | Калининградская область | 141600 | 2016-02-01 | 2016-12-30 | ОЗП | Да | 9118 | АО"Янтарьэнерго" | 1
82 | 35.12 | 20.59.52.130 | Огнезащитная обработка огнезащитных конструкций и кабелей | соответствие ТЗ | 642 | единица | 1 | 27000000000 | Калининградская область | 590000 | 2016-02-01 | 2016-12-30 | ОЗП | Да | 9118 | АО"Янтарьэнерго" | 1
83 | 35.12 | 26.30.50.120 | Приобретение первичных средств пожаротушения | соответствие ТЗ | 642 | единица | 2 | 27000000000 | Калининградская область | 118000 | 2016-02-01 | 2016-12-30 | ОЗП | Да | 9118 | АО"Янтарьэнерго" | 1
84 | 35.12 | 26.30.50.120 | Приобретение защитных капюшонов "Феникс" | соответствие ТЗ | 642 | единица | 1 | 27000000000 | Калининградская область | 118000 | 2016-02-01 | 2016-12-30 | ОЗП | Да | 9118 | АО"Янтарьэнерго" | 1
85 | 27.1 | 38.32.11 | Поставка металлопроката | сертификация продукции | 168 | Тонна | 5.5 | 27401000000 | Калининград (город) | 236000 | 2016-02-01 | 2016-05-15 | ОЗЦ | Да | 9126 | АО"Янтарьэнерго" | 1
86 | 27.1 | 27.1 | Поставка счетчиков электроэнергии | сертификация продукции | 796 | шт | 290 | 27401000000 | Калининград (город) | 2596000 | 2016-10-01 | 2017-03-31 | ОЗЦ | Да | 9126 | АО"Янтарьэнерго" | 1
87 | 27.1 | 27.1 | Поставка выносных щитов учета электроэнергии | сертификация продукции | 796 | шт | 663 | 27401000000 | Калининград (город) | 236000 | 2016-10-01 | 2017-03-31 | ОЗЦ | Да | 9126 | АО"Янтарьэнерго" | 1
88 | 27.1 | 27.1 | Поставка пломбировочных материалов | сертификация продукции | 796 | шт | 60 | 27401000000 | Калининград (город) | 236000 | 2016-10-01 | 2017-03-31 | ОЗЦ | Да | 9126 | АО"Янтарьэнерго" | 1
89 | 27.1 | 27.1 | Поставка бензомоторного инструмента | сертификация продукции | 796 | шт | 50 | 27401000000 | Калининград (город) | 1534000 | 2016-10-01 | 2017-03-31 | ОЗЦ | Да | 9126 | АО"Янтарьэнерго" | 1
90 | 27.1 | 27.1 | Поставка электрощитового оборудования | сертификация продукции | 796 | шт | 3 | 27401000000 | Калининград (город) | 354000 | 2016-10-01 | 2017-03-31 | ОЗЦ | Да | 9126 | АО"Янтарьэнерго" | 1
91 | 27.1 | 27.1 | Поставка щитовых измерительных приборов | сертификация продукции | 796 | шт | 84 | 27401000000 | Калининград (город) | 1416000 | 2016-10-01 | 2017-03-31 | ОЗЦ | Да | 9126 | АО"Янтарьэнерго" | 1
92 | 32.99 | 32.99.11 | Поставка спецодежды от ОПЗ | сертификация продукции | 839 | Комплект | 550 | 27401000000 | Калининград (город) | 3776000 | 2016-10-01 | 2017-03-31 | ОЗЦ | Да | 9126 | АО"Янтарьэнерго" | 1
93 | 32.99 | 32.99.11 | Поставка спецобуви | сертификация продукции | 715 | пар | 1357 | 27401000000 | Калининград (город) | 1003000 | 2016-10-01 | 2017-03-31 | ОЗЦ | Да | 9126 | АО"Янтарьэнерго" | 1
94 | 32.99 | 32.99.11 | Поставка средств защиты рук от ОПЗ | сертификация продукции | 715 | пар | 19579 | 27401000000 | Калининград (город) | 885000 | 2016-10-01 | 2017-03-31 | ОЗЦ | Да | 9126 | АО"Янтарьэнерго" | 1
95 | 32.99 | 32.99.11 | Поставка дерматологических СИЗ | сертификация продукции | 796 | шт | 36995 | 27401000000 | Калининград (город) | 1121000 | 2016-10-01 | 2017-03-31 | ОЗЦ | Да | 9126 | АО"Янтарьэнерго" | 1
96 | 27.32 | 27.32 | Поставка гофротруб для прокладки кабеля | сертификация продукции | 006 | м | 6930 | 27401000000 | Калининград (город) | 531000 | 2016-10-01 | 2017-03-31 | ОЗЦ | Да | 9126 | АО"Янтарьэнерго" | 1
98 | 32.99 | 32.99.11 | Поставка электрозащитных средств | сертификация продукции | 796 | шт | 5228 | 27401000000 | Калининград (город) | 4720000 | 2016-10-01 | 2017-03-31 | ОЗЦ | Да | 9126 | АО"Янтарьэнерго" | 1
99 | 45.11.1 | 45.11.1 | Поставка автоаккумуляторов | сертификация продукции | 796 | шт | 107 | 27401000000 | Калининград (город) | 472000 | 2016-10-01 | 2017-03-31 | ОЗЦ | Да | 9126 | АО"Янтарьэнерго" | 1
100 | 45.11.1 | 45.11.1 | Поставка автозапчастей | сертификация продукции | 796 | шт | 5806 | 27401000000 | Калининград (город) | 4720000 | 2016-10-01 | 2017-03-31 | ОЗЦ | Да | 9126 | АО"Янтарьэнерго" | 1
101 | 45.11.1 | 45.11.1 | Поставка автошин | сертификация продукции | 796 | шт | 406 | 27401000000 | Калининград (город) | 4720000 | 2016-10-01 | 2017-03-31 | ОЗЦ | Да | 9126 | АО"Янтарьэнерго" | 1
102 | 19 | 19 | Поставка моторных масел и смазочных материалов | сертификация продукции | 112 | литр | 24808 | 27401000000 | Калининград (город) | 2950000 | 2016-10-01 | 2017-03-31 | ОЗЦ | Да | 9126 | АО"Янтарьэнерго" | 1
103 | 19 | 19 | Поставка трансформаторного масла | сертификация продукции | 112 | литр | 39200 | 27401000000 | Калининград (город) | 4036780 | 2016-11-10 | 2017-03-31 | ОЗЦ | Да | 9126 | АО"Янтарьэнерго" | 1
104 | 27.9 | 27.9 | Поставка зажимов алюминиевых параллельных рифленых типа ALU | сертификация продукции | 796 | шт | 9761 | 27401000000 | Калининград (город) | 1097400 | 2016-10-02 | 2017-03-31 | ОЗЦ | Да | 9126 | АО"Янтарьэнерго" | 1
105 | 27.11 | 27.12.10.110 | Поставка выключателей 6-10 кВ, 20 кВ | сертификация продукции | 839 | Комплект | 11 | 27401000000 | Калининград (город) | 5180200 | 2016-10-15 | 2017-03-31 | ЗЦ ОКП РС | Да | 141882 | АО"Янтарьэнерго" | 0
106 | 27.11 | 27.12.10.110 | Поставка разъединителей на напряжение 6-110 кВ | сертификация продукции | 796 | шт | 6 | 27401000000 | Калининград (город) | 1156400 | 2016-10-15 | 2017-03-31 | ЗЦ ОКП РС | Да | 141882 | АО"Янтарьэнерго" | 0
107 | 27.11 | 27.11 | Поставка выключателей нагрузки до 20 кВ | сертификация продукции | 796 | шт | 29 | 27401000000 | Калининград (город) | 2329320 | 2016-11-10 | 2017-03-31 | ОЗЦ | Да | 9126 | АО"Янтарьэнерго" | 1
108 | 27.11 | 27.11 | Поставка выключателей на напряжение 110 кВ | сертификация продукции | 796 | шт | 1 | 27401000000 | Калининград (город) | 2631400 | 2016-10-15 | 2017-03-31 | ОЗП | Да | 9118 | АО"Янтарьэнерго" | 1
109 | 27.11 | 27.11 | Поставка устройств РЗА | сертификация продукции | 796 | шт | 7 | 27401000000 | Калининград (город) | 3894000 | 2016-10-07 | 2017-03-31 | ОЗЦ | Да | 9126 | АО"Янтарьэнерго" | 1
110 | 27.11 | 27.11 | Поставка комплектующих РЗА | сертификация продукции | 796 | шт | 15 | 27401000000 | Калининград (город) | 708000 | 2016-10-08 | 2017-03-31 | ОЗЦ | Да | 9126 | АО"Янтарьэнерго" | 1
111 | 27.11 | 27.11 | Поставка оборудования телемеханики | сертификация продукции | 796 | шт | 52 | 27401000000 | Калининград (город) | 1298000 | 2016-10-09 | 2017-03-31 | ОЗЦ | Да | 9126 | АО"Янтарьэнерго" | 1
112 | 27.11 | 27.12.10.110 | Поставка ОПН-0,4 кВ, ОПН-6 кВ, ОПН-10 кВ, ОПН-20 кВ | сертификация продукции | 796 | шт | 455 | 27401000000 | Калининград (город) | 2017800 | 2016-11-10 | 2017-03-31 | ЗЦ ОКП РС | Да | 141882 | АО"Янтарьэнерго" | 0
113 | 27.11 | 27.12.10.110 | Поставка ОПН-35 кВ, ОПН-110 кВ, ОПНН-110 кВ | сертификация продукции | 796 | шт | 9 | 27401000000 | Калининград (город) | 444860 | 2016-11-10 | 2017-03-31 | ЗЦ ОКП РС | Да | 141882 | АО"Янтарьэнерго" | 0
114 | 27.11 | 27.11 | Поставка рубильников | сертификация продукции | 796 | шт | 175 | 27401000000 | Калининград (город) | 857860 | 2016-11-30 | 2017-03-31 | ОЗЦ | Да | 9126 | АО"Янтарьэнерго" | 1
115 | 27.11 | 27.11 | Поставка непропитанных деревянных опор для ВЛ | сертификация продукции | 113 | Метр кубический | 98 | 27401000000 | Калининград (город) | 944000 | 2016-11-10 | 2017-03-31 | ОЗЦ | Да | 9126 | АО"Янтарьэнерго" | 1
116 | 16.10.3 | 27.12.10.110 | Поставка опор деревянных пропитанных для ВЛ 0,4-20 кВ | сертификация продукции | 796 | шт | 1070 | 27401000000 | Калининград (город) | 9676000 | 2016-11-10 | 2017-03-31 | ЗП ОКП РС | Да | 141880 | АО"Янтарьэнерго" | 0
117 | 27.11 | 27.11 | Поставка антисептика консервирующего для пропитки деревянных опор | сертификация продукции | 168 | Тонна | 0.8 | 27401000000 | Калининград (город) | 413000 | 2016-11-10 | 2017-03-31 | ОЗЦ | Да | 9126 | АО"Янтарьэнерго" | 1
118 | 27.11 | 27.11 | Поставка ж/б приставок типа ПТ | сертификация продукции | 796 | шт | 1088 | 27401000000 | Калининград (город) | 2773000 | 2016-11-10 | 2017-03-31 | ОЗЦ | Да | 9126 | АО"Янтарьэнерго" | 1
119 | 16 | 16 | Поставка опор типа СВ | сертификация продукции | 796 | шт | 925 | 27401000000 | Калининград (город) | 8496000 | 2016-11-10 | 2017-03-31 | ОЗП | Да | 9118 | АО"Янтарьэнерго" | 1
120 | 23.19 | 27.12.10.110 | Поставка опорных полимерных изоляторов на напряжение от 10 кВ до 220 кВ | сертификация продукции | 796 | шт | 474 | 27401000000 | Калининград (город) | 472000 | 2016-10-18 | 2017-03-31 | ЗЦ ОКП РС | Да | 141882 | АО"Янтарьэнерго" | 0
121 | 23.19 | 27.12.10.110 | Поставка подвесных стеклянных изоляторов на напряжение от 10 кВ до 500 кВ | сертификация продукции | 796 | шт | 1482 | 27401000000 | Калининград (город) | 531000 | 2016-10-19 | 2017-03-31 | ЗЦ ОКП РС | Да | 141882 | АО"Янтарьэнерго" | 0
122 | 27.11 | 27.11 | Поставка фарфоровых изоляторов | сертификация продукции | 796 | шт | 12031 | 27401000000 | Калининград (город) | 1652000 | 2016-10-20 | 2017-03-31 | ОЗЦ | Да | 9126 | АО"Янтарьэнерго" | 1
123 | 25.93 | 27.12.10.110 | Поставка неизолированного провода | сертификация продукции | 168 | Тонна | 9.9 | 27401000000 | Калининград (город) | 3422000 | 2016-11-10 | 2017-03-31 | ЗЦ ОКП РС | Да | 141882 | АО"Янтарьэнерго" | 0
124 | 27.32 | 27.32 | Поставка установочного изолированного провода АПВ | сертификация продукции | 006 | м | 4246 | 27401000000 | Калининград (город) | 384680 | 2016-11-30 | 2017-03-31 | ОЗЦ | Да | 9126 | АО"Янтарьэнерго" | 1
125 | 25.93 | 27.12.10.110 | Поставка силового кабеля на напряжение 6-10 (20) кВ | сертификация продукции | 006 | м | 7782 | 27401000000 | Калининград (город) | 4035600 | 2016-11-30 | 2017-03-31 | ЗЦ ОКП РС | Да | 141882 | АО"Янтарьэнерго" | 0
126 | 25.93 | 27.12.10.110 | Поставка самонесущего изолированного провода (СИП) на напряжение до 35 кВ | сертификация продукции | 008 | м | 44100 | 27401000000 | Калининград (город) | 8590400 | 2016-11-10 | 2017-03-31 | ЗП ОКП РС | Да | 141880 | АО"Янтарьэнерго" | 0
127 | 24.20 | 27.12.10.110 | Поставка кабельных муфт на напряжение до 10 кВ | сертификация продукции | 839 | Комплект | 410 | 27401000000 | Калининград (город) | 2029600 | 2016-11-30 | 2017-03-31 | ЗЦ ОКП РС | Да | 141882 | АО"Янтарьэнерго" | 0
128 | 24.20 | 27.12.10.110 | Поставка кабельных муфт на напряжение до 35 кВ | сертификация продукции | 839 | Комплект | 233 | 27401000000 | Калининград (город) | 1259060 | 2016-11-30 | 2017-03-31 | ЗЦ ОКП РС | Да | 141882 | АО"Янтарьэнерго" | 0
129 | 27.11 | 27.11 | Поставка кабельных наконечников | сертификация продукции | 796 | шт | 6087 | 27401000000 | Калининград (город) | 236000 | 2016-10-27 | 2017-03-31 | ОЗЦ | Да | 9126 | АО"Янтарьэнерго" | 1
130 | 25.93 | 27.33.13.130 | Поставка арматуры к самонесущему изолированному проводу (СИП) на напряжение до 1000 В | сертификация продукции | 796 | единица | 32550 | 27401000000 | Калининград (город) | 4803780 | 2016-11-10 | 2017-03-31 | ЗП ОКП РС | Да | 141880 | АО"Янтарьэнерго" | 0
131 | 27.11 | 27.11 | Поставка линейной арматуры и гасителей вибрации для ВЛ | сертификация продукции | 796 | шт | 6600 | 27401000000 | Калининград (город) | 1555240 | 2016-11-10 | 2017-03-31 | ОЗЦ | Да | 9126 | АО"Янтарьэнерго" | 1
132 | 27.11 | 27.11 | Поставка металлопроката | сертификация продукции | 168 | Тонна | 52 | 27401000000 | Калининград (город) | 3304000 | 2016-10-30 | 2017-03-31 | ОЗЦ | Да | 9126 | АО"Янтарьэнерго" | 1
133 | 27.11 | 27.11 | Поставка металлопроката | сертификация продукции | 168 | Тонна | 52 | 27401000000 | Калининград (город) | 2987848.5 | 2016-10-10 | 2017-01-10 | ОЗЦ | Да | 9126 | АО"Янтарьэнерго" | 1
134 | 20.30 | 23,64 | Поставка строительных материалов | сертификация продукции | 796 | шт | 1485 | 27401000000 | Калининград (город) | 1534000 | 2016-05-30 | 2016-09-30 | ОЗЦ | Да | 9126 | АО"Янтарьэнерго" | 1
135 | 20.30 | 23,64 | Поставка строительных материалов | сертификация продукции | 796 | шт | 1485 | 27401000000 | Калининград (город) | 1180000 | 2016-05-15 | 2016-08-01 | ОЗЦ | Да | 9126 | АО"Янтарьэнерго" | 1
137 | 27.11 | 27.11 | Поставка строительных материалов | сертификация продукции | 796 | шт | 770 | 27401000000 | Калининград (город) | 1062000 | 2016-10-01 | 2017-01-31 | ОЗЦ | Да | 9126 | АО"Янтарьэнерго" | 1
150 | 43.21 | 74.90.13 | Преддекларационное обследование ГТС Правдинской ГЭС-3 | соответствие ТЗ | 915 | усл.ремонт | 1 | 27000000000 | Калининградская область | 708000 | 2016-02-01 | 2016-06-30 | ОЗП | Да | 9118 | АО"Янтарьэнерго" | 1
151 | 43.21 | 74.90.13 | Составление декларации безопасности ГТС Правдинской ГЭС-3 | соответствие ТЗ | 915 | усл.ремонт | 1 | 27000000000 | Калининградская область | 1416000 | 2016-02-01 | 2016-10-30 | ОЗП | Да | 9118 | АО"Янтарьэнерго" | 1
152 | 43.21 | 74.90.13 | Экспертиза декларации безопасности ГТС Правдинской ГЭС-3 | соответствие ТЗ | 642 | единица | 1 | 27000000000 | Калининградская область | 590000 | 2016-02-01 | 2016-12-30 | ОЗП | Да | 9118 | АО"Янтарьэнерго" | 1
153 | 43.21 | 74.90.13 | Техническое обслуживание телемеханики для нужд филиала "ГЭС" | Гарантия качества и наиболее выгодное денежное предложение | 876 | усл.ед. | 1 | 27000000000 | Калининградская область | 242755.5 | 2016-01-30 | 2016-12-31 | ЕП | нет | 3363 | АО"Янтарьэнерго" | 0
154 | 41.20.4 | 41.20.4 | Выполнение капитального ремонта ВЛ-0,4 кВ | Короткие сроки выполнения работ, гарантия качества и наиболее выгодное денежное предложение | 008 | Километр | 1 | 27000000000 | Калининградская область | 10602300 | 2016-10-10 | 2017-11-30 | ООК | Да | 43161 | АО"Янтарьэнерго" | 1
155 | 41.20.4 | 41.20.4 | Выполнение капитального ремонта 7 ячеек в РП с заменой выключателей 10 кВ | Короткие сроки выполнения работ, гарантия качества выполненных работ и наиболее выгодное денежное предложение | 796 | шт | 7 | 27000000000 | Калининградская область | 2765920 | 2016-10-11 | 2017-06-30 | ОЗП | Да | 9118 | АО"Янтарьэнерго" | 1
156 | 41.20.4 | 41.20.4 | Аварийно восстановительный ремонт кабельных линий напряжением 0,23-10 кВ | Гарантия качества и наиболее выгодное денежное предложение | 008 | Километр | 0.3 | 27000000000 | Калининградская область | 1506860 | 2016-10-12 | 2017-12-31 | ОЗП | Да | 9118 | АО"Янтарьэнерго" | 1
157 | 41.20.4 | 41.20.4 | Разработка мест повреждения КЛ 0,23-10 кВ с обратной засыпкой после выполнения капитальных ремонтов кабельных линий | Гарантия качества и наиболее выгодное денежное предложение | 113 | Метр кубический | 1 | 27000000000 | Калининградская область | 1506860 | 2016-10-13 | 2017-12-31 | ОЗП | Да | 9118 | АО"Янтарьэнерго" | 1
158 | 41.20.4 | 41.20.4 | Восстановление асфальтобетонного покрытия проезжей и пешеходной части, выполнение работ по благоустройству территории после выполнения капитальных ремонтов КЛ 0,23-10 кВ | Гарантия качества и наиболее выгодное денежное предложение | 113 | Метр кубический | 1 | 27000000000 | Калининградская область | 2684500 | 2016-10-11 | 2018-03-31 | ОЗП | Да | 9118 | АО"Янтарьэнерго" | 1
159 | 41.20.4 | 41.20.4 | Капитальный ремонт строительной части ТП, РП(ремонт кровли) объекты к ЧМ 2018 | Гарантия качества и наиболее выгодное денежное предложение | 796 | шт | 1 | 27000000000 | Калининградская область | 3388960 | 2016-11-15 | 2017-10-01 | ОЗП | Да | 9118 | АО"Янтарьэнерго" | 1
161 | 41.20.4 | 41.20.4 | Капитальный ремонт строительной части ТП, РП(ремонт фасадов) | Гарантия качества и наиболее выгодное денежное предложение | 796 | шт | 1 | 27000000000 | Калининградская область | 6537200 | 2016-10-11 | 2017-09-30 | ОЗП | Да | 9118 | АО"Янтарьэнерго" | 1
162 | 41.20.4 | 41.20.4 | Капитальный ремонт фасада здания Литера А, В и Е по ул. Фрунзе, 11-11б | Гарантия качества и наиболее выгодное денежное предложение | 876 | усл.ед. | 1 | 27000000000 | Калининградская область | 2242000 | 2016-10-11 | 2017-11-30 | ОЗП | Да | 9118 | АО"Янтарьэнерго" | 1
163 | 41.20.4 | 41.20.4 | Капитальный ремонт СП с заменой корпуса | Короткие сроки выполнения работ, гарантия качества и наиболее выгодное денежное предложение | 796 | шт | 66 | 27000000000 | Калининградская область | 9637060 | 2016-10-11 | 2017-11-30 | ОЗП | Да | 9118 | АО"Янтарьэнерго" | 1
164 | 43.21 | 41.20.30 | Техническое обслуживание телемеханики для нужд филиала "ГЭС" | Гарантия качества и наиболее выгодное денежное предложение | 876 | усл.ед. | 1 | 27000000000 | Калининградская область | 253464 | 2016-12-20 | 2017-12-31 | ЕП | нет | 3363 | АО"Янтарьэнерго" | 0
165 | 62.01 | 26.30.11.160 | Закупка услуг по обновлению версий прикладного программного обеспечения АСУД до версии платформы EMC Documentum 7.2. | Соответствие ТЗ | 876 | усл.ед. | 1 | 27000000000 | Калининградская область | 500001.4 | 2016-12-30 | 2017-12-31 | ООК | Да | 43161 | АО"Янтарьэнерго" | 0
166 | 62.01 | 26.30.11.160 | Закупка услуг по сопровождению пользователей и технической поддержки АСУД | Соответствие ТЗ | 876 | усл.ед. | 1 | 27000000000 | Калининградская область | 4182793.2 | 2016-04-30 | 2017-12-31 | ООК | Да | 43161 | АО"Янтарьэнерго" | 0
167 | 62.01 | 26.30.11.160 | Закупка услуг по развитию автоматизированной системы управленческого документооборота в части внедрения подсистемы информационной безопасности в АСУД | Соответствие ТЗ | 876 | усл.ед. | 1 | 27000000000 | Калининградская область | 500001.4 | 2016-11-10 | 2017-12-30 | ООК | Да | 43161 | АО"Янтарьэнерго" | 0
168 | 62.01 | 26.30.11.160 | Закупка лицензий SAP для Единого казначейства | Соответствие ТЗ | 876 | усл.ед. | 1 | 27000000000 | Калининградская область | 1033340 | 2016-12-30 | 2017-12-31 | ООК | Да | 43161 | АО"Янтарьэнерго" | 0
169 | 62.01 | 26.30.11.160 | Закупка услуг по ИТС SAP | Соответствие ТЗ | 876 | усл.ед. | 1 | 27000000000 | Калининградская область | 196340.2 | 2016-12-30 | 2018-02-25 | ООК | Да | 43161 | АО"Янтарьэнерго" | 0
170 | 62.01 | 26.30.11.160 | Закупка услуг по развитию автоматизированной системы управленческого документооборота в части совершенствования механизма сквозного документооборота между ПАО «Россети» и Обществом | Соответствие ТЗ | 876 | усл.ед. | 1 | 27000000000 | Калининградская область | 500001.4 | 2016-10-30 | 2017-11-30 | ООК | Да | 43161 | АО"Янтарьэнерго" | 0
171 | 62.01 | 26.30.11.160 | Приобретение права использования продуктов Microsoft на 2016-2019 гг | Соответствие ТЗ | 876 | усл.ед. | 1 | 27000000000 | Калининградская область | 19470000 | 2016-04-30 | 2019-09-30 | ООК | Да | 43161 | АО"Янтарьэнерго" | 0
172 | 62.01 | 26.30.11.160 | Закупка информационных услуг по обновлению версий и сопровождению ИК "Сети" | Соответствие ТЗ | 876 | усл.ед. | 1 | 27000000000 | Калининградская область | 1028460 | 2016-01-15 | 2017-12-31 | ЕП | нет | 3363 | АО"Янтарьэнерго" | 0 | 15
173 | 62.01 | 26.30.11.160 | Закупка услуг по обновлению справочников справочно-правовой системы "Гарант" | Соответствие ТЗ | 876 | усл.ед. | 1 | 27000000000 | Калининградская область | 1239000 | 2016-02-20 | 2017-03-28 | ОЗП | Да | 9118 | АО"Янтарьэнерго" | 1
174 | 62 | 62 | Закупка услуг по резервному копированию данных в ЕЦОД | Соответствие ТЗ | 876 | усл.ед. | 1 | 27000000000 | Калининградская область | 467280 | 2016-10-01 | 2019-11-01 | ОЗП | Да | 9118 | АО"Янтарьэнерго" | 1
175 | 62.01 | 26.30.11.160 | Закупка услуг на ежеквартальное обновление базы региональных индексов цен в строительстве в программном комплексе WINРИК за 2-3 квартал | Соответствие ТЗ | 876 | усл.ед. | 1 | 27000000000 | Калининградская область | 112000 | 2016-04-20 | 2016-12-31 | ЕП | нет | 3363 | АО"Янтарьэнерго" | 0 | 15
176 | 62.01 | 26.30.11.160 | Интеграция АСУ ПТП АО «Янтарьэнерго» с подсистемой технологического присоединения и транспорта электроэнергии АССО ПАО «Россети» | Соответствие ТЗ | 876 | усл.ед. | 1 | 27000000000 | Калининградская область | 1000002.8 | 2016-03-30 | 2016-12-31 | ОЗП | Да | 9118 | АО"Янтарьэнерго" | 1
177 | 62.01 | 26.30.11.160 | Закупка услуг по оказанию РТП существующей в АО "Янтарьэнерго" АСУ ПТП | Соответствие ТЗ | 876 | усл.ед. | 1 | 27000000000 | Калининградская область | 3019997.6 | 2016-03-30 | 2018-05-30 | ОЗП | Да | 9118 | АО"Янтарьэнерго" | 0
178 | 62.01 | 26.30.11.160 | Закупка услуг по техническому обслуживанию оргтехники и заправке картриджей | Соответствие ТЗ | 876 | усл.ед. | 1 | 27000000000 | Калининградская область | 772015 | 2016-03-30 | 2017-04-30 | ОЗЦ | Да | 9126 | АО"Янтарьэнерго" | 1
179 | 62.01 | 26.30.11.160 | «Закупка программного обеспечения МОДУС «Графический редактор» версии 5.20 с сетевым электронным ключом на 35 р.м. и обновление ПО на 6 локальных ключах». | Соответствие ТЗ | 876 | усл.ед. | 1 | 27000000000 | Калининградская область | 406560 | 2016-01-18 | 2016-12-31 | ЕП | нет | 3363 | АО"Янтарьэнерго" | 0 | 15
180 | 62.01 | 26.30.11.160 | Закупка услуг по сопровождению ПК "ЭнергоСтат", являющегося подсистемой ОИК "Диспетчер" | Соответствие ТЗ | 876 | усл.ед. | 1 | 27000000000 | Калининградская область | 260000 | 2016-02-25 | 2017-03-31 | ЕП | нет | 3363 | АО"Янтарьэнерго" | 0 | 15
181 | 62 | 62 | Закупка оборудования защиты баз данных от снятия информации и силовых воздействий (ИБ) | Соответствие ТЗ | 876 | усл.ед. | 1 | 27000000000 | Калининградская область | 236000 | 2016-10-01 | 2017-01-01 | ОЗЦ | Да | 9126 | АО"Янтарьэнерго" | 1
182 | 62.01 | 26.30.11.160 | Закупка сетевого электронного ключа "АСОП-Эксперт" на 20 рабочих мест | Соответствие ТЗ | 876 | усл.ед. | 1 | 27000000000 | Калининградская область | 300000 | 2016-04-30 | 2016-12-31 | ЕП | нет | 3363 | АО"Янтарьэнерго" | 0 | 15
183 | 62.01 | 26.30.11.160 | Закупка услуг по обслуживанию и тех.поддержке ПО расчета режимов RastrWin | Соответствие ТЗ | 876 | усл.ед. | 1 | 27000000000 | Калининградская область | 384000 | 2016-05-25 | 2018-05-30 | ЕП | нет | 3363 | АО"Янтарьэнерго" | 0 | 15
184 | 62.01 | 26.30.11.160 | Закупка услуг по обслуживанию ПО расчета потерь РТП-3 | Соответствие ТЗ | 876 | усл.ед. | 1 | 27000000000 | Калининградская область | 400610 | 2016-05-25 | 2018-05-30 | ЕП | нет | 3363 | АО"Янтарьэнерго" | 0 | 15
185 | 62.01 | 26.30.11.160 | Закупка услуг на ежегодное обновление ключей ПК РИК | Соответствие ТЗ | 876 | усл.ед. | 1 | 27000000000 | Калининградская область | 250000 | 2016-06-30 | 2017-06-24 | ЕП | нет | 3363 | АО"Янтарьэнерго" | 0 | 15
186 | 62 | 62 | Закупка услуг по внедрению системы CRM | Соответствие ТЗ | 876 | усл.ед. | 1 | 27000000000 | Калининградская область | 2999996.6 | 2016-11-30 | 2017-12-30 | ОЗП | Да | 9118 | АО"Янтарьэнерго" | 1
187 | 62.01 | 26.30.11.160 | Закупка услуг на ежеквартальное обновление базы региональных индексов цен в строительстве в программном комплексе WINРИК за 4-1 квартал | Соответствие ТЗ | 876 | усл.ед. | 1 | 27000000000 | Калининградская область | 128000 | 2016-12-01 | 2017-04-30 | ЕП | нет | 3363 | АО"Янтарьэнерго" | 0 | 15
188 | 62.01 | 26.30.11.160 | «Закупка услуг по внедрению и сопровождению автоматизированной информационной системы управления персоналом и расчета заработной платы АО «Янтарьэнерго» на базе программного комплекса «1С: Зарплата и управление персоналом 8.3» | Соответствие ТЗ | 876 | усл.ед. | 1 | 27000000000 | Калининградская область | 2999996.6 | 2016-09-12 | 2017-12-31 | ОЗП | Да | 9118 | АО"Янтарьэнерго" | 0
190 | 62.01 | 26.30.11.160 | Закупка услуг по консультационному обслуживанию, обновлению и сопровождению КИС Энергетика | Соответствие ТЗ | 876 | усл.ед. | 1 | 27000000000 | Калининградская область | 1052005.4 | 2016-10-03 | 2018-12-31 | ОЗП | Да | 9118 | АО"Янтарьэнерго" | 0
191 | 62 | 62 | Закупка вычислительной техники стоимостью до 40 тыс.руб. на 2017 год | Соответствие ТЗ | 876 | усл.ед. | 1 | 27000000000 | Калининградская область | 4412755 | 2016-11-02 | 2017-02-28 | ОЗП | Да | 9118 | АО"Янтарьэнерго" | 1
192 | 62 | 62 | Закупка расходных материалов и комплектующих на 2017 год | Соответствие ТЗ | 876 | усл.ед. | 1 | 27000000000 | Калининградская область | 2575326.4 | 2016-11-07 | 2017-02-28 | ОЗЦ | Да | 9126 | АО"Янтарьэнерго" | 1
197 | 30 | 30 | Кондиционер Mitsubisi 48 кв. м. 4,85 квт для ПС О1 Центральная и ПС Северная 330 | соответствие ТЗ | 796 | шт | 4 | 27000000000 | Калининградская область | 330400 | 2016-11-30 | 2017-03-30 | ОЗЦ | Да | 9126 | АО"Янтарьэнерго" | 1
198 | 27.1 | 27. | Аккумуляторная батарея GP 12400 12v 40 Ah для ПС Северная, ПС Центральная | соответствие ТЗ | 796 | шт | 40 | 27000000000 | Калининградская область | 330400 | 2016-10-30 | 2017-03-31 | ОЗЦ | Да | 9126 | АО"Янтарьэнерго" | 1
206 | 27.1 | 27. | Адаптер SPFх1,2 (120 км) дуплекс, разъем LC, 1550 nm, Singl Mode | соответствие ТЗ | 796 | шт | 2 | 27000000000 | Калининградская область | 165200 | 2016-10-30 | 2017-04-01 | ОЗЦ | Да | 9126 | АО"Янтарьэнерго" | 1
208 | 61.9 | 61.10. | Мобильная связь (Блок ИТ и телекоммуникаций) (Мегафон) | соответствие ТЗ | 876 | усл.ед. | 1 | 27000000000 | Калининградская область | 295000 | 2016-10-31 | 2019-11-02 | ЕП | нет | 3363 | АО"Янтарьэнерго" | 0
209 | 61.9 | 61.10. | Мобильная связь (Блок ИТ и телекоммуникаций)( Мегафон) | соответствие ТЗ | 876 | усл.ед. | 1 | 27000000000 | Калининградская область | 266880 | 2016-10-31 | 2019-11-02 | ЕП | нет | 3363 | АО"Янтарьэнерго" | 1
211 | 61.9 | 61.10. | Канал доступа к энергообъектам и ЦОКам на территории Калининградской области ( ИА) | соответствие ТЗ | 876 | усл.ед. | 1 | 27000000000 | Калининградская область | 1003000 | 2016-12-15 | 2017-03-26 | ОЗП | Да | 9118 | АО"Янтарьэнерго" | 0
215 | 61.9 | 61.10. | Канал связи Янтарьэнерго -Советск (ИА) | соответствие ТЗ | 876 | усл.ед. | 1 | 27000000000 | Калининградская область | 387040 | 2016-12-15 | 2017-03-26 | ОЗП | Да | 9118 | АО"Янтарьэнерго" | 0
218 | 61.9 | 61.10. | Канал связи Янтарьэнерго - ПС 110 КВ (ИА) | соответствие ТЗ | 876 | усл.ед. | 1 | 27000000000 | Калининградская область | 223020 | 2016-12-15 | 2017-03-26 | ОЗП | Да | 9118 | АО"Янтарьэнерго" | 0
219 | 61.9 | 61.10. | Предоставление в пользование комплекса ресурсов для размещения технологического оборудования (ИА) | соответствие ТЗ | 876 | усл.ед. | 1 | 27000000000 | Калининградская область | 256060 | 2016-10-01 | 2019-12-02 | ЕП | нет | 3363 | АО"Янтарьэнерго" | 0
220 | 61.9 | 61.10. | Предоставление места в кабельной канализации (ИА) | соответствие ТЗ | 876 | усл.ед. | 1 | 27000000000 | Калининградская область | 240720 | 2016-10-01 | 2019-12-02 | ЕП | нет | 3363 | АО"Янтарьэнерго" | 0
221 | 61.9 | 61.10. | Техобслуживание ВОЛС по ЛЭП и в кабельной канализации на участке МГТУ-ЦУС Янтарьэнерго - УС ЗЭС - ПС О11 | соответствие ТЗ | 876 | усл.ед. | 1 | 27000000000 | Калининградская область | 578200 | 2016-10-30 | 2017-03-30 | ОЗП | Да | 9118 | АО"Янтарьэнерго" | 0
222 | 61.9 | 61.10. | Сопровождение ОИК ЦУС АО "Янтарьэнерго" | соответствие ТЗ | 876 | усл.ед. | 1 | 27000000000 | Калининградская область | 552240 | 2016-11-30 | 2019-06-30 | ОЗП | Да | 9118 | АО"Янтарьэнерго" | 0
223 | 61.9 | 61.10. | Сопровождение СБП ЦУС "Янтарьэнерго" | соответствие ТЗ | 876 | усл.ед. | 1 | 27000000000 | Калининградская область | 224200 | 2016-11-30 | 2019-06-30 | ОЗП | Да | 9118 | АО"Янтарьэнерго" | 0
224 | 80.20 | 43.21.10.140 | Услуги по пультовой охране объектов и реагированию на сигнал КТС | наличие вооруженных груп немедленного реагирования | 876 | усл.ед. | 1 | 27000000000 | Калининградская область | 2867400 | 2016-01-18 | 2017-12-31 | ЕП | нет | 3363 | АО"Янтарьэнерго" | 0 | 9
225 | 43.21 | 37.00.12.110 | Услуги по обслуживанию мобильных туалетных кабин | ежемесячное обслуживание мобильных туалетных кабин | 876 | усл.ед. | 1 | 27000000000 | Калининградская область | 236000 | 2016-01-20 | 2016-12-31 | ОЗП | Да | 9118 | АО"Янтарьэнерго" | 0
226 | 61.9 | 26.3 | Автоматизированная система оповещения руководства и работников АО "Янтарьэнерго" | соответствие ГОСТ | 839 | комплект | 1 | 27000000000 | Калининградская область | 338660 | 2016-03-01 | 2016-09-06 | ОЗЦ | Да | 9126 | АО"Янтарьэнерго" | 1
227 | 71.20.4 | 26.3 | Сертификация внедренной Системы энергетического менеджмента на соответствие требованиям международного стандарта ISO 50001:2011 и 2 инспекционные проверки | Профессиональные знания, опыт,достаточные ресурсные возможности(финансовые, материально-технические, трудовые), отзывы, рекомендации,дипломы о высшем образовании, сертификаты дополнительного обучения, наличие за последние 3 года не менее одного завершенного договора, аналогичного по составу | 876 | усл.ед. | 1 | 27000000000 | Калининградская область | 1969479 | 2016-02-01 | 2018-12-31 | ОЗП | Да | 9118 | АО"Янтарьэнерго" | 0
228 | 71.20.4 | 71.20.19.140 | право заключения рамочных соглашений об участии в конкурентных процедурах на право заключения договоров на проведение энергетического обследования ДЗО ПАО «Россети» | Профессиональные знания, опыт,достаточные ресурсные возможности(финансовые, материально-технические, трудовые), отзывы, рекомендации,дипломы о высшем образовании, сертификаты дополнительного обучения, наличие за последние 3 года не менее одного завершенного договора, аналогичного по составу | 876 | усл.ед. | 1 | 27000000000 | Калининградская область | 0 | 2016-09-30 | 2018-03-30 | ООК | Да | 43161 | АО"Янтарьэнерго" | 0
229 | 84.30 | 65.12.2 | КАСКО | В соответствии с утвержденной Программой страховой защиты Общества | 876 | усл.ед. | 1 | 27000000000 | Калининградская область | 579430 | 2016-01-12 | 2017-03-17 | ОЗП | Да | 9118 | АО"Янтарьэнерго" | 0 | 5
230 | 84.30 | 65.12.12 | Добровольное медицинское страхование | В соответствии с утвержденной Программой страховой защиты Общества | 876 | усл.ед. | 1 | 27000000000 | Калининградская область | 6076150 | 2016-03-26 | 2017-05-30 | ОЗП | Да | 9118 | АО"Янтарьэнерго" | 0 | 5
231 | 84.30 | 65.12.2 | Обязательное страхование ответственности владельца ОПО | В соответствии с утвержденной Программой страховой защиты Общества | 876 | усл.ед. | 1 | 27000000000 | Калининградская область | 1483250 | 2016-12-05 | 2018-02-16 | ОЗП | Да | 9118 | АО"Янтарьэнерго" | 0 | 5
232 | 84.30 | 65.12.2 | ОСАГО | В соответствии с утвержденной Программой страховой защиты Общества | 876 | усл.ед. | 1 | 27000000000 | Калининградская область | 2603965.48 | 2016-12-15 | 2018-02-27 | ОЗП | Да | 9118 | АО"Янтарьэнерго" | 0 | 5
233 | 84.30 | 65.11 | Страхование от несчастных случаев и болезней | В соответствии с утвержденной Программой страховой защиты Общества | 876 | усл.ед. | 1 | 27000000000 | Калининградская область | 1237949.84 | 2016-09-27 | 2019-12-31 | ОЗП | Да | 9118 | АО"Янтарьэнерго" | 0 | 5
234 | 74.4 | 26.5 | Приобретение информационных стендов, вывесок для нужд ЦОК | Соответсвие Стандартам качества обслуживания потребителей услуг | 876 | усл.ед. | 1 | 27000000000 | Калининградская область | 236000 | 2016-05-30 | 2016-07-30 | ОЗП | Да | 9118 | АО"Янтарьэнерго" | 0
241 | 68.31 | 71.12.35 | кадастровые работы | наличие квалификационного аттестата кадастрового инженера | 796 | шт | 1 | 27000000000 | Калининградская область | 6386750 | 2016-03-30 | 2016-12-31 | ОЗП | Да | 9118 | АО"Янтарьэнерго" | 1
242 | 68.31 | 71.12.35 | кадастровые работы | наличие квалификационного аттестата кадастрового инженера | 796 | шт | 1 | 27000000000 | Калининградская область | 989312 | 2016-02-26 | 2016-12-31 | ОЗП | Да | 9118 | АО"Янтарьэнерго" | 1
243 | 86.1 | 86.21.10 | оказание услуг по проведению периодических медицинских осмотров (обследований) работников, занятых на тяжелых работах и на работах с вредными и (или) опасными условиями труда для нужд ИА и филиалов АО "Янтарьэнерго" | 1. Наличие лицензии на данный вид деятельности 2. цена услуги | 642 | единица | 1 | 27401000000 | Калининград (город) | 1907352 | 2016-10-30 | 2016-12-31 | ОЗП | Да | 9118 | АО"Янтарьэнерго" | 0
244 | 86.1 | 86.21.10 | Услуги по проведению специальной оценки условий труда в АО "Янтарьэнерго" | Соответствие ТЗ | 915 | усл.ремонт | 1 | 27401000000 | Калининград (город) | 1393816 | 2016-04-30 | 2016-12-31 | ОЗП | Да | 9118 | АО"Янтарьэнерго" | 1
245 | 61.2 | 26.5 | Закупка видеорегистраторов для контроля производственных оперативных переключений и ремонтных работ | Соответствие ТЗ | 796 | шт | 100 | 27401000001 | Калининград (город) | 944000 | 2016-05-16 | 2016-08-30 | ОЗП | Да | 9118 | АО"Янтарьэнерго" | 0
246 | 43.21 | 43.21 | Капитальный ремонт помещений административного здания по ул.Театральная,34 | Соответствие ТЗ | 915 | Усл.ремонт | 1 | 27401000001 | Калининград (город) | 10407600 | 2016-02-01 | 2016-09-30 | ООК | Да | 43161 | АО"Янтарьэнерго" | 1
247 | 17.23 | 17.23 | Приобретение канцелярских товаров | Соответствие ТЗ | 642 | единица | 1 | 27401000001 | Калининград (город) | 1416000 | 2016-02-01 | 2016-09-30 | ОЗП | Да | 9118 | АО"Янтарьэнерго" | 1
248 | 35.30.15 | 36.00.11 | Поставка питьевой воды | Соответствие ТЗ | 796 | шт | 1 | 27401000001 | Калининград (город) | 637200 | 2016-02-01 | 2016-12-31 | ОЗП | Да | 9118 | АО"Янтарьэнерго" | 1
249 | 95.22 | 28.25.1 | Услуги по обслуживанию и ремонту кондиционеров | Соответствие ТЗ | 642 | единица | 1 | 27401000001 | Калининград (город) | 767000 | 2016-01-20 | 2016-12-31 | ОЗП | Да | 9118 | АО"Янтарьэнерго" | 1
250 | 17.23 | 17.23 | Закупка бумаги для копировальных аппаратов | Соответствие ТЗ | 778 | Упак. | 1 | 27401000001 | Калининград (город) | 1773540 | 2016-02-01 | 2016-12-31 | ОЗП | Да | 9118 | АО"Янтарьэнерго" | 1
251 | 92.05 | 79,11,1 | Услуги по оформлению,бронированию,продаже идоставке авиа и железнодорожных билетов, бронированиюмест в гостиницах | Соответствие ТЗ | 876 | усл.ед. | 1 | 27401000001 | Калининград (город) | 8850000 | 2016-01-20 | 2016-12-31 | ОЗП | Да | 9118 | АО"Янтарьэнерго" | 0
252 | 38.2 | 81.1 | Оказание услуг по вывозу и приему на полигон отходов | Соответствие ТЗ | 876 | усл.ед. | 1 | 27401000001 | Калининград (город) | 207680 | 2016-02-01 | 2016-12-31 | ОЗП | Да | 9118 | АО"Янтарьэнерго" | 1
253 | 46.17 | 81.10.10 | Приобретение детских новогодних подарков | Соответствие ТЗ | 796 | шт | 1 | 27401000001 | Калининград (город) | 993560 | 2016-08-10 | 2016-12-31 | ОЗП | Да | 9118 | АО"Янтарьэнерго" | 1
254 | 93.05 | 47.78.3 | Приобретение сувенирной продукции | Соответствие ТЗ | 796 | шт | 1 | 27401000001 | Калининград (город) | 2088600 | 2016-02-02 | 2016-12-31 | ОЗП | Да | 9118 | АО"Янтарьэнерго" | 1
255 | 46.44.1 | 20.41 | Приобретение моющих средств | Соответствие ТЗ | 876 | усл.ед. | 1 | 27401000001 | Калининград (город) | 1361720 | 2016-04-30 | 2016-12-31 | ОЗП | Да | 9118 | АО"Янтарьэнерго" | 1
256 | 46.44.2 | 46.15 | Приборетение мебели | Соответствие ТЗ | 876 | усл.ед. | 1 | 27401000001 | Калининград (город) | 660800 | 2016-02-01 | 2017-01-01 | ОЗП | Да | 9118 | АО"Янтарьэнерго" | 1
261 | 27.11 | 27.11 | Обучающий стенд "Учет электрической энергии и моделирование типичных схем ее хищения" | Согласно ТЗ | 796 | шт | 1 | 27401000001 | Калининград (город) | 413000 | 2016-10-30 | 2017-02-25 | ОЗП | Да | 9118 | АО"Янтарьэнерго" | 1
262 | 93.05 | 41.20.30 | Обеспечение беспрепятственного доступа инвалидов в ЦОК | Соответствие ТЗ | 642 | единица | 1 | 27401000001 | Калининград (город) | 1770000 | 2016-02-01 | 2017-01-02 | ОЗП | Да | 9118 | АО"Янтарьэнерго" | 0
263 | 19 | 19 | Поставка ГСМ | Соответствие с ГОСТ | 876 | усл.ед. | 1000000 | 27401000001 | Калининград (город) | 43213960 | 2016-11-01 | 2017-12-31 | ООК | Да | 43161 | АО"Янтарьэнерго" | 1
264 | 45 | 45 | Ремонт автотранспорта зарубежного производства | Наличие спец. автоцентра и квалифицированных кадров | 876 | усл.ед. | 1 | 27401000001 | Калининград (город) | 5015000 | 2016-10-01 | 2017-12-31 | ОЗП | Да | 9118 | АО"Янтарьэнерго" | 1
265 | 45 | 45 | Ремонт автотранспорта отечественного производства | Наличие спец. автоцентра и квалифицированных кадров | 876 | усл.ед. | 1 | 27401000001 | Калининград (город) | 2006000 | 2016-10-01 | 2017-12-31 | ОЗП | Да | 9118 | АО"Янтарьэнерго" | 1
267 | 64.1 | 64.92.11 | Оказание услуг по предоставлению кредитных средств | Согласно ТЗ | 383 | рубль | 500000000 | 27401000001 | Калининград (город) | 225000000 | 2016-02-01 | 2019-03-30 | ОА | Да | 107344 | АО"Янтарьэнерго" | 0 | 5
268 | 61.1 | 61.90.10.160 | Услуги предоставления каналов связи и организации VPN | в соответствии с конкурсной документацией | 876 | усл.ед. | 1 | 27401000001 | Калининград (город) | 7668230 | 2016-04-29 | 2019-08-31 | ООК | Да | 43161 | АО"Янтарьэнерго" | 1
269 | 42.22 | 42.22.11 | «Схема выдачи мощности в электрические сети АО «Янтарьэнерго» Маяковской ТЭС. Строительство воздушных линий 110 кВ: Маяковская ТЭС – ПС О-4 Черняховск со строительством ячейки на ОРУ 110 кВ ПС О-4 Черняховск; Маяковская ТЭС – ПС О-54 Гусев со строительством ячейки на ОРУ 110 кВ ПС О-54 Гусев, строительство заходов ВЛ 110 кВ О-4 Черняховск – О-54 Гусев (Л-107) инв. № 53213411 на Маяковскую ТЭС» | соответстивие ТЗ | 876 | усл.ед. | 1 | 27000000000 | Калининградская область | 1340584640.0046 | 2016-06-15 | 2017-10-01 | ООК | Да | 43161 | АО"Янтарьэнерго" | 0
270 | 42.22 | 42.22.11 | «Схема выдачи мощности в электрические сети АО «Янтарьэнерго» Прегольской ТЭС. Строительство заходов ВЛ 330 кВ О-1 Центральная – Советск-330 (Л-415) инв. №5321358 на Прегольскую ТЭС, строительство ВЛ 330 кВ Прегольская ТЭС – ПС Северная 330 со строительством ячеек для присоединения к ОРУ 330 кВ ПС Северная 330» | соответстивие ТЗ | 876 | усл.ед. | 1 | 27000000000 | Калининградская область | 2885957040.0062 | 2016-06-15 | 2017-11-01 | ООК | Да | 43161 | АО"Янтарьэнерго" | 0
271 | 42.22 | 42.22.11 | «Схема выдачи мощности в электрические сети АО «Янтарьэнерго» Приморской ТЭС. Строительство заходов: ВЛ 110 кВ О-1 Центральная – О-52 Светлый (Л-149) инв. № 15079; ВЛ 110 кВ О-1 Центральная – О-52 Светлый (Л-150) инв. № 15082; ВЛ 110 кВ О-1 Центральная – О-52 Светлый (Л-165) инв. № 15793, на Приморскую ТЭС» | соответстивие ТЗ | 876 | усл.ед. | 1 | 27000000000 | Калининградская область | 549220637.004 | 2016-06-15 | 2017-12-15 | ООК | Да | 43161 | АО"Янтарьэнерго" | 0
272 | 42.22 | 42.22.11 | «Схема выдачи мощности в электрические сети АО «Янтарьэнерго» Талаховской ТЭС. Строительство заходов: ВЛ 110 кВ Советск 330 – О-3 Знаменск (Л-112) инв. № 5321344; ВЛ 110 кВ Советск 330 – О-26 Лесная (Л-124) инв. №5321345; ВЛ 110 кВ Советск 330 – О-4 Черняховск (Л-106) инв. № 5321340, на Талаховскую ТЭС» | соответстивие ТЗ | 876 | усл.ед. | 1 | 27000000000 | Калининградская область | 1966119389.9984 | 2016-06-30 | 2017-10-01 | ООК | Да | 43161 | АО"Янтарьэнерго" | 0
277 | 46.52 | 27.9 | «Поставка шкафа автоматики с устройствами ТОР 100 АЧР и ТОР 200 АСН «Бреслер ША 2420.12 20.12 20.13 20.13» (согласно карты заказа) для исполнения договорных обязательств Общества по технологическому присоединению по объекту «Установка разъединителя 110 кВ в ОРУ 110 кВ ПС 110 кВ О-53 "Правобережная" с сопутствующими техническими мероприятиями для присоединения мобильной газотурбинной установки». | соответстивие ТЗ | 876 | усл.ед. | 1 | 27000000000 | Калининградская область | 1306260 | 2016-01-30 | 2016-03-30 | ОЗП | Да | 9118 | АО"Янтарьэнерго" | 0
278 | 46.52 | 27.9 | «Поставка терминалов: БЭ2704 V015 27 Е 2 УХЛ4, БЭ2704 V011 27 Е 2 УХЛ4, БЭ2704 V041 27 Е 2 УХЛ4» (согласно карты заказа)для исполнения договорных обязательств Общества по технологическому присоединению по объекту «Установка разъединителя 110 кВ в ОРУ 110 кВ ПС 110 кВ О-53 "Правобережная" с сопутствующими техническими мероприятиями для присоединения мобильной газотурбинной установки». | соответстивие ТЗ | 876 | усл.ед. | 1 | 27000000000 | Калининградская область | 2914600 | 2016-01-30 | 2016-03-30 | ОЗП | Да | 9118 | АО"Янтарьэнерго" | 0
279 | 41.1 | 41.1 | РРД по объекту, относящемуся к федеральной целевой программе (очистные сооружения в г. Гвардейске) «Строительство ТП 15/0,4кВ, ВЛ 15кВ от ВЛ 15-123 (инв. № 5115809) и от ВЛ 15-249 (инв. № 5115809) в г. Гвардейске Калининградской области». | соответстивие ТЗ | 876 | усл.ед. | 1 | 27000000000 | Калининградская область | 493582.2 | 2016-01-30 | 2016-03-30 | ОЗП | Да | 9118 | АО"Янтарьэнерго" | 0
280 | 84.30 | 65.12.2 | оказание услуг по обязательному страхованию гражданской ответственности владельца опасного объекта за причинение вреда в результате аварии на опасном объекте (ОПО) | соответстивие ТЗ | 876 | усл.ед. | 1 | 27000000000 | Калининградская область | 1750235 | 2016-02-20 | 2017-03-30 | ОЗП | Да | 9118 | АО"Янтарьэнерго" | 0 | 5
281 | 84.30 | 65.12.2 | оказание услуг обязательного страхования гражданской ответственности владельцев транспортных средств (ОСАГО) | соответстивие ТЗ | 876 | усл.ед. | 1 | 27000000000 | Калининградская область | 3032752.22 | 2016-02-20 | 2017-03-30 | ОЗП | Да | 9118 | АО"Янтарьэнерго" | 0 | 5
282 | 41.1 | 41.1 | разработка рабочей документации по объекту «Строительство двухсекционной ТП 15/0,4кВ, двух КЛ 15кВ от ТП 39-14 (инв. № 5143504) в г. Светлогорск, ул. Яблоневая, кад. № 39:17:010040:20». | соответстивие ТЗ | 876 | усл.ед. | 1 | 27000000000 | Калининградская область | 419443.98 | 2016-02-21 | 2016-07-30 | ОЗП | Да | 9118 | АО"Янтарьэнерго" | 0
283 | 41.1 | 41.1 | разработка рабочей документации по объекту «Строительство двух КЛ 10 кВ от РП 10 кВ (по ТЗ № 110.СЭРС.2015/ЗЭС-24) до земельного участка ЗАО Аэропорт "Храброво"(кад. № 39:03:040006:337) с установкой в границах участка распределительного пункта 10 кВ в п. Храброво Гурьевского района». | соответстивие ТЗ | 876 | усл.ед. | 1 | 27000000000 | Калининградская область | 2931509.4 | 2016-02-20 | 2016-07-30 | ОЗП | Да | 9118 | АО"Янтарьэнерго" | 0
284 | 41.1 | 41.1 | разработка рабочей документации по объекту «Строительство РТП-15/0,4 кВ (нового), трех ТП 15/0,4 (новых), 2-х КЛ 15 кВ от ЗРУ 15 кВ ПС О-35 Космодемьянская до РТП, ТП новых в Центральном районе г. Калининграда (кад. № КН 39:15:000000:2428)». | соответстивие ТЗ | 876 | усл.ед. | 1 | 27000000000 | Калининградская область | 2621667.36 | 2016-02-21 | 2016-07-31 | ОЗП | Да | 9118 | АО"Янтарьэнерго" | 0
285 | 41.1 | 41.1 | разработка рабочей документации по объекту «Реконструкция ЗРУ 15 кВ (инв. № 5036947) ПС О-38 Добровольск, строительство ЛЭП 15 кВ от ПС О-38 и КТП 15/0,4 кВ возле п. Высокое в Нестеровском районе». | соответстивие ТЗ | 876 | усл.ед. | 1 | 27000000000 | Калининградская область | 781735.84 | 2016-02-20 | 2016-07-31 | ОЗП | Да | 9118 | АО"Янтарьэнерго" | 0
286 | 43.9 | 43.9 | выполнение строительно-монтажных по объекту «Строительство 2-х участков КЛ 10 кВ от ТП 80 до КЛ 10 кВ (РПXII-РПII), КЛ 10 кВ от РПXII до ТП 80 по ул. Дм. Донского в г. Калининграде-2 этап». | соответстивие ТЗ | 876 | усл.ед. | 1 | 27000000000 | Калининградская область | 566824.8 | 2016-02-21 | 2016-07-31 | ОЗП | Да | 9118 | АО"Янтарьэнерго" | 0
287 | 43.9 | 43.9 | разработка рабочей документации и выполнение строительно-монтажных работ с поставкой оборудования по объекту «Строительство КТП 10/0,4 кВ (новой), 2-х КЛ-10 кВ от КТП(новой) до КЛ-10 кВ (РП-XLI-КТП-806), 2-х КЛ-1 кВ от КТП (новой) до РЩ по ул. Горького в г. Калининграде». | соответстивие ТЗ | 876 | усл.ед. | 1 | 27000000000 | Калининградская область | 4508487.36 | 2016-02-20 | 2016-07-31 | ОЗП | Да | 9118 | АО"Янтарьэнерго" | 0
288 | 43.9 | 43.9 | разработка рабочей документации и выполнение строительно-монтажных работ с поставкой оборудования по объекту «Строительство 2-х кЛ-1 кВ от ТП-905 до СП(нового), с установкой СП(нового) по ул. Нарвская в г. Калининграде». | соответстивие ТЗ | 876 | усл.ед. | 1 | 27000000000 | Калининградская область | 1460671.26 | 2016-02-21 | 2016-07-31 | ОЗП | Да | 9118 | АО"Янтарьэнерго" | 0
289 | 43.9 | 43.9 | разработка рабочей документации и выполнение строительно-монтажных работ с поставкой оборудования по объекту «Строительство КТП 10/0,4 кВ (новой),2-х КЛ-10 кВ и 2-х КЛ-1 кВ от КТП (новой) по ул. А. Суворова - ул. Иркутская в г. Калининграде». | соответстивие ТЗ | 876 | усл.ед. | 1 | 27000000000 | Калининградская область | 2132105.42 | 2016-04-20 | 2016-12-31 | ОЗП | Да | 9118 | АО"Янтарьэнерго" | 0
290 | 43.9 | 43.9 | разработка рабочей документации и выполнение строительно-монтажных работ с поставкой оборудования по объекту «Строительство КЛ-1 кВ от КТП (новой по ТЗ № 233-2012/ГЭС) до РЩ по ул. Дзержинского - ул. Октябрьская в г. Калининграде». (повторное проведение) | соответстивие ТЗ | 876 | усл.ед. | 1 | 27000000000 | Калининградская область | 1531124.34 | 2016-04-20 | 2016-12-31 | ОЗП | Да | 9118 | АО"Янтарьэнерго" | 0
291 | 43.9 | 43.9 | разработка рабочей документации и выполнение строительно-монтажных работ с поставкой оборудования по объекту «Строительство 2-х КЛ-1 кВ от ТП-553 и ТП-567 до РЩ по ул. Каштановая Аллея в г. Калининграде». | соответстивие ТЗ | 876 | усл.ед. | 1 | 27000000000 | Калининградская область | 917592.78 | 2016-04-20 | 2016-12-31 | ОЗП | Да | 9118 | АО"Янтарьэнерго" | 0
292 | 43.9 | 43.9 | разработка рабочей документации и выполнение строительно-монтажных работ с поставкой оборудования по объекту «Строительство КТП 6/0,4 кВ (новой) по пр. Победы, 4-х КЛ-6 кВ и 3-х КЛ-1 кВ от КТП(новой), реконструкция ТП-25 (инв. № 5455937) в г. Калининграде». | соответстивие ТЗ | 876 | усл.ед. | 1 | 27000000000 | Калининградская область | 6579993.88 | 2016-02-21 | 2016-07-31 | ОЗП | Да | 9118 | АО"Янтарьэнерго" | 0
293 | 43.9 | 43.9 | разработка рабочей документации по объекту «Строительство КТП 6/0,4 кВ (новой), 2-х КЛ 6 кВ от РП XI до КТП (новой), 2-х КЛ 1 кВ от КТП (новой) до РЩ по ул. Химическая - ул. Тенистая Аллея в г. Калининграде». | соответстивие ТЗ | 876 | усл.ед. | 1 | 27000000000 | Калининградская область | 708000 | 2016-02-20 | 2016-07-31 | ОЗП | Да | 9118 | АО"Янтарьэнерго" | 0
294 | 43.9 | 43.9 | разработка рабочей документации и выполнение строительно-монтажных работ с поставкой оборудования по объекту «Реконструкция ВТП-754 (инв.№5458527), строительство 2-х КЛ-1 кВ от ВТП-754 до РЩ по ул. Батальная в г. Калининграде». | соответстивие ТЗ | 876 | усл.ед. | 1 | 27000000000 | Калининградская область | 4171648.1 | 2016-04-21 | 2016-12-31 | ОЗП | Да | 9118 | АО"Янтарьэнерго" | 0
295 | 43.9 | 43.9 | разработка рабочей документации и выполнение строительно-монтажных работ с поставкой оборудования по объекту Строительство 2-х КЛ-1 кВ от КТП (новой ТЗ № Г/ОКС/005412/2015) до РЩ по ул. Пионерская в г. Калининграде». | соответстивие ТЗ | 876 | усл.ед. | 1 | 27000000000 | Калининградская область | 1624913.1 | 2016-04-21 | 2016-12-31 | ОЗП | Да | 9118 | АО"Янтарьэнерго" | 0
296 | 43.9 | 43.9 | разработка рабочей документации и выполнение строительно-монтажных работ с поставкой оборудования по объекту «Строительство КЛ-1 кВ от СП-813(ТП-461) до РЩ по ул. Летняя в г. Калининграде». | соответстивие ТЗ | 876 | усл.ед. | 1 | 27000000000 | Калининградская область | 634835.28 | 2016-04-21 | 2016-11-30 | ОЗП | Да | 9118 | АО"Янтарьэнерго" | 0
297 | 43.9 | 43.9 | разработка рабочей документации и выполнение строительно-монтажных работ с поставкой оборудования по объекту «Строительство ТП 15/0,4кВ, ЛЭП 15кВ от ВЛ 15-201 (инв. № 5114819) вблизи п. Ельняки Гвардейского района». | соответстивие ТЗ | 876 | усл.ед. | 1 | 27000000000 | Калининградская область | 3773828.8 | 2016-02-21 | 2016-07-31 | ОЗП | Да | 9118 | АО"Янтарьэнерго" | 0
298 | 43.9 | 43.9 | Выполнение строительно-монтажных работ с поставкой оборудования по объекту:«Строительство КТП 15/0,4 кВ, ЛЭП 15 кВ от ВЛ 15 кВ № 15-363 в г. Немане» | соответстивие ТЗ | 876 | усл.ед. | 1 | 27000000000 | Калининградская область | 5276252 | 2016-02-21 | 2016-08-31 | ОЗП | Да | 9118 | АО"Янтарьэнерго" | 0
299 | 43.9 | 43.9 | выполнение строительно-монтажных работ с поставкой оборудования по объекту «Строительство двухсекционной КТП 15/0,4кВ взамен ТП 65-07 (инв. № 5150166), строительство трех КЛ 15кВ, строительство двухсекционного РЩ 0,4кВ и двух КЛ 0,4кВ в п. Лесной Зеленоградского района». | соответстивие ТЗ | 876 | усл.ед. | 1 | 27000000000 | Калининградская область | 2451641.16 | 2016-02-21 | 2016-07-31 | ОЗП | Да | 9118 | АО"Янтарьэнерго" | 0
300 | 43.9 | 43.9 | разработка рабочей документации по объекту «Строительство КТП 15/0,4 кВ, ЛЭП 15 кВ от опоры № 104 ВЛ 15-484/2 до ТП Новая в п. Калиновка, Черняховского района». | соответстивие ТЗ | 876 | усл.ед. | 1 | 27000000000 | Калининградская область | 200600 | 2016-02-21 | 2016-07-31 | ОЗП | Да | 9118 | АО"Янтарьэнерго" | 0
301 | 43.9 | 43.9 | разработка рабочей документации по объекту «Строительство КЛ-10 кВ от КТП-1106 до КТП(новой) по пр. Московский в г. Калининграде». | соответстивие ТЗ | 876 | усл.ед. | 1 | 27000000000 | Калининградская область | 566816.54 | 2016-02-21 | 2016-07-31 | ОЗП | Да | 9118 | АО"Янтарьэнерго" | 0
302 | 43.9 | 43.9 | разработка рабочей документации по объекту «Строительство ВЛЗ 15 кВ от ВЛ 15-401/5 в п. Дубрава Озерского района». | соответстивие ТЗ | 876 | усл.ед. | 1 | 27000000000 | Калининградская область | 264851 | 2016-02-21 | 2016-07-31 | ОЗП | Да | 9118 | АО"Янтарьэнерго" | 0
303 | 43.9 | 43.9 | разработка рабочей документации и выполнение строительно-монтажных работ с поставкой оборудования по объекту «Строительство 2-х КЛ 0,4 кВ от ТП 54 до СП Нового, установка СП Нового, по ул. Разина в г. Черняховске». | соответстивие ТЗ | 876 | усл.ед. | 1 | 27000000000 | Калининградская область | 560549.56 | 2016-02-21 | 2016-07-31 | ОЗП | Да | 9118 | АО"Янтарьэнерго" | 0
304 | 43.9 | 43.9 | разработка рабочей документации и выполнение строительно-монтажных работ с поставкой оборудования по объекту «Реконструкция в ЦРП 6 кВ, строительство БКТП 6/0,4 кВ, 2-х КЛ 6 кВ по ул. Садовой в г. Черняховске». | соответстивие ТЗ | 876 | усл.ед. | 1 | 27000000000 | Калининградская область | 6741863.92 | 2016-02-21 | 2016-07-31 | ОЗП | Да | 9118 | АО"Янтарьэнерго" | 0
305 | 43.9 | 43.9 | разработка рабочей документации и выполнение строительно-монтажных работ с поставкой оборудования по объекту «Строительство КЛ-1 кВ от РП-XXX до СП-1 с заводской в СП-2, установка 2-х СП (новых) по пр. Советский в г. Калининграде». | соответстивие ТЗ | 876 | усл.ед. | 1 | 27000000000 | Калининградская область | 462013.66 | 2016-02-21 | 2016-07-31 | ОЗП | Да | 9118 | АО"Янтарьэнерго" | 0
306 | 43.9 | 43.9 | разработка рабочей документации и выполнение строительно-монтажных работ с поставкой оборудования по объекту «Строительство КЛ 0,4 кВ от ТП 39-07 (инв. 5150787), г. Светлогорск, Сиреневый пер, кад № 39:17:010042». | соответстивие ТЗ | 876 | усл.ед. | 1 | 27000000000 | Калининградская область | 468214.56 | 2016-02-21 | 2016-07-31 | ОЗП | Да | 9118 | АО"Янтарьэнерго" | 0
307 | 43.9 | 43.9 | разработка рабочей документации и выполнение строительно-монтажных работ с поставкой оборудования по объекту «Строительство КЛ-1 кВ от КТП-159 до СП(нового), с установкой СП (нового) по ул. Украинская в г. Калининграде». | соответстивие ТЗ | 876 | усл.ед. | 1 | 27000000000 | Калининградская область | 434864.22 | 2016-02-21 | 2016-07-31 | ОЗП | Да | 9118 | АО"Янтарьэнерго" | 0
308 | 43.9 | 43.9 | разработка рабочей документации и выполнение строительно-монтажных работ с поставкой оборудования по объекту «Строительство КЛ-1 кВ от РП-XXI до СП(нового), с установкой СП (нового) по ул. Пушкина в г. Калининграде». | соответстивие ТЗ | 876 | усл.ед. | 1 | 27000000000 | Калининградская область | 462013.66 | 2016-02-21 | 2016-07-31 | ОЗП | Да | 9118 | АО"Янтарьэнерго" | 0
309 | 43.9 | 43.9 | разработка рабочей документации и выполнение строительно-монтажных работ с поставкой оборудования по объекту «Реконструкция ВТП-287 (инв.№5458650), строительство 2-х КЛ-1 кВ от КТП-287 до РЩ по ул. Клиническая в г. Калининграде». | соответстивие ТЗ | 876 | усл.ед. | 1 | 27000000000 | Калининградская область | 619715.94 | 2016-02-21 | 2016-07-31 | ОЗП | Да | 9118 | АО"Янтарьэнерго" | 0
310 | 43.9 | 43.9 | разработка рабочей документации и выполнение строительно-монтажных работ с поставкой оборудования по объекту «Строительство КЛ-1 кВ от ТП-97-03 до РЩ по ул. Славянская в г. Калининграде». | соответстивие ТЗ | 876 | усл.ед. | 1 | 27000000000 | Калининградская область | 581347.06 | 2016-02-21 | 2016-07-31 | ОЗП | Да | 9118 | АО"Янтарьэнерго" | 0
311 | 43.9 | 43.9 | разработка рабочей документации и выполнение строительно-монтажных работ с поставкой оборудования по объекту «Строительство ТП 15/0,4 кВ, ЛЭП 15 кВ от ВЛ 15-261 (инв. № 5114685) в п. Невское, ул. Совхозная Гурьевского района». | соответстивие ТЗ | 876 | усл.ед. | 1 | 27000000000 | Калининградская область | 1606965.3 | 2016-02-21 | 2016-07-31 | ОЗП | Да | 9118 | АО"Янтарьэнерго" | 0
312 | 43.9 | 43.9 | разработка рабочей документации и выполнение строительно-монтажных работ с поставкой оборудования по объекту «Строительство ТП 15/0,4 кВ, ЛЭП 15 кВ от ВЛ 15-261 (инв. № 5114685) в п. Невское Гурьевского района». | соответстивие ТЗ | 876 | усл.ед. | 1 | 27000000000 | Калининградская область | 884917.4 | 2016-02-21 | 2016-07-31 | ОЗП | Да | 9118 | АО"Янтарьэнерго" | 0
313 | 43.9 | 43.9 | Разработка рабочей документации и выполнение строительно-монтажных работ с поставкой оборудования по объекту «Строительство ТП 15/0,4кВ, ЛЭП 15кВ от ВЛ 15-141 (инв. № 5114675) в г. Гурьевск, ул. Транспортная, дом № 13, кад. № 39:03:010012:56». | соответстивие ТЗ | 876 | усл.ед. | 1 | 27000000000 | Калининградская область | 964169.74 | 2016-02-21 | 2016-07-31 | ОЗП | Да | 9118 | АО"Янтарьэнерго" | 0
314 | 43.9 | 43.9 | разработка рабочей документации и выполнение строительно-монтажных работ с поставкой оборудования по объекту «Строительство ТП 15/0,4кВ, ЛЭП 15кВ от РП-нового 15кВ в г. Зеленоградске - третий этап». | соответстивие ТЗ | 876 | усл.ед. | 1 | 27000000000 | Калининградская область | 8014888.04 | 2016-02-21 | 2016-07-31 | ОЗП | Да | 9118 | АО"Янтарьэнерго" | 0
315 | 42.2 | 42.2 | разработка рабочей документации и выполнение строительно-монтажных работ с поставкой оборудования по объекту «Строительство ТП 15/0,4кВ, ЛЭП 15кВ от ВЛ 15-114 (инв. № 511590602) п. Прохладное, СНТ "Ромашка" Зеленоградский район». | соответстивие ТЗ | 876 | усл.ед. | 1 | 27000000000 | Калининградская область | 752547.36 | 2016-10-28 | 2017-03-30 | ОЗП | Да | 9118 | АО"Янтарьэнерго" | 1
316 | 43.9 | 43.9 | разработка рабочей документации и выполнение строительно-монтажных работ с поставкой оборудования по объекту «Строительство ТП 15/0,4кВ, ЛЭП 15кВ от ВЛ 15-107 (инв. № 5113995) в Зеленоградском районе, кад. № 39:05:060204:0050». | соответстивие ТЗ | 876 | усл.ед. | 1 | 27000000000 | Калининградская область | 1642012.48 | 2016-02-21 | 2016-07-31 | ОЗП | Да | 9118 | АО"Янтарьэнерго" | 0
317 | 43.9 | 43.9 | разработка рабочей документации и выполнение строительно-монтажных работ с поставкой оборудования по объекту «Строительство ТП 15/0,4кВ, ЛЭП 15кВ от ВЛ 15-29 (инв. № 5113795) в Гвардейском районе, район п. Тумановка, кад. № 39:02:330001:57». | соответстивие ТЗ | 876 | усл.ед. | 1 | 27000000000 | Калининградская область | 1587730.12 | 2016-02-21 | 2016-07-31 | ОЗП | Да | 9118 | АО"Янтарьэнерго" | 0
318 | 43.9 | 43.9 | разработка рабочей документации и выполнение строительно-монтажных работ с поставкой оборудования по объекту «Строительство ТП 15/0,4кВ, ЛЭП 15кВ от ВЛ 15-141 (инв. № 5114675), ЛЭП 0,4кВ в г. Гурьевске». | соответстивие ТЗ | 876 | усл.ед. | 1 | 27000000000 | Калининградская область | 409460 | 2016-02-21 | 2016-07-31 | ОЗП | Да | 9118 | АО"Янтарьэнерго" | 0
319 | 43.9 | 43.9 | разработка рабочей документации и выполнение строительно-монтажных работ с поставкой оборудования по объекту «Строительство 2-х КЛ-1 кВ от КТП-790 до РЩ по ул. Дзержинского в г. Калининграде». | соответстивие ТЗ | 876 | усл.ед. | 1 | 27000000000 | Калининградская область | 381799.62 | 2016-02-21 | 2016-07-31 | ОЗП | Да | 9118 | АО"Янтарьэнерго" | 0
320 | 43.9 | 43.9 | разработка рабочей документации и выполнение строительно-монтажных работ с поставкой оборудования по объекту «Реконструкция ТП 124-04 (инв. № 5143598), строительство ЛЭП 0,4кВ от ТП 124-04 в г. Светлогорске, ул. Почтовая». | соответстивие ТЗ | 876 | усл.ед. | 1 | 27000000000 | Калининградская область | 917278.9 | 2016-02-21 | 2016-07-31 | ОЗП | Да | 9118 | АО"Янтарьэнерго" | 0
321 | 42.22 | 42.22 | Выполнение строительно-монтажных работ, пуско-наладочных работ с поставкой материально технических ресурсов и оборудования по объекту: "Строительство ПС 110 кВ "Храброво" с зоходами" | в соответствии ТЗ | 876 | усл.ед. | 1 | 27000000000 | Калининградская область | 321172423.6 | 2016-02-28 | 2016-12-01 | ОА | Да | 107344 | АО"Янтарьэнерго" | 0
323 | 27.11 | 27 | «Поставка кабельных муфт на напряжение до 35 кВ»«Строительство РП-1 "Остров-1", РП-2 "Остров-2", КЛ 10 кВ от ЗРУ 10 кВ ПС "Береговая" до РП-1, РП-2 и РПXXIII, РПXXXIII по ул. Солнечный бульвар в г. Калининграде». | в соответствии ТЗ | 839 | Комплект | 1 | 27000000001 | Калининградская область | 92270.1 | 2016-02-21 | 2016-07-31 | ЗП ОКП РС | Да | 141880 | АО"Янтарьэнерго" | 0
324 | 45.11.1 | 45.1 | Автозапчасти на грузовые автомобили ЗИЛ, МАЗ, КАМАЗ | в соответствии ТЗ | 876 | усл.ед. | 1 | 27000000000 | Калининградская область | 1180000 | 2016-02-21 | 2016-07-31 | ОЗЦ | нет | 9128 | АО"Янтарьэнерго" | 1
325 | 27.11 | 27 | Поставка силового кабеля на напряжение до 20 кВ | в соответствии ТЗ | 876 | усл.ед. | 1 | 27000000000 | Калининградская область | 5900000 | 2016-03-30 | 2016-07-31 | ЗЦ ОКП РС | Да | 141882 | АО"Янтарьэнерго" | 0
326 | 27.11 | 27 | Поставка кабельных муфт на напряжение до 10 кВ | в соответствии ТЗ | 876 | усл.ед. | 1 | 27000000000 | Калининградская область | 136880 | 2016-02-21 | 2016-07-31 | ЗЦ ОКП РС | Да | 141882 | АО"Янтарьэнерго" | 0
327 | 27.11 | 27 | Поставка металлопроката | в соответствии ТЗ | 876 | усл.ед. | 1 | 27000000000 | Калининградская область | 1994200 | 2016-02-21 | 2016-07-31 | ОЗЦ | Да | 9126 | АО"Янтарьэнерго" | 1
328 | 27.11 | 27 | Поставка строительных материалов | в соответствии ТЗ | 876 | усл.ед. | 1 | 27000000000 | Калининградская область | 1431340 | 2016-02-21 | 2016-07-31 | ОЗЦ | Да | 9126 | АО"Янтарьэнерго" | 1
329 | 27.11 | 27 | Объекты технологического присоединения мощностью до 15 кВт. Поставка арматуры к самонесущему изолированному проводу (СИП) на напряжение до 1000 В | в соответствии ТЗ | 876 | усл.ед. | 1 | 27000000000 | Калининградская область | 8208080 | 2016-02-21 | 2016-07-31 | ЗП ОКП РС | Да | 141880 | АО"Янтарьэнерго" | 0
330 | 27.11 | 27 | Объекты технологического присоединения мощностью от 15 кВт до 150 кВт. Поставка трубы полимерной водопроводной | в соответствии ТЗ | 876 | усл.ед. | 1 | 27000000000 | Калининградская область | 1475000 | 2016-02-21 | 2016-07-31 | ОЗЦ | Да | 9126 | АО"Янтарьэнерго" | 1
331 | 27.11 | 27 | Поставка оборудования для дооборудования 2-ой секции КТП по объекту «Строительство КТП (новой) 10/0,4 кВ, двух участков КЛ-10 кВ от КТП (новой) до места врезки в КЛ-10 кВ ТП-106 – ТП-515 по ул. Молочинского в г. Калининграде». | в соответствии ТЗ | 876 | усл.ед. | 1 | 27000000000 | Калининградская область | 1180000 | 2016-02-21 | 2016-07-31 | ОЗП | Да | 9118 | АО"Янтарьэнерго" | 0
332 | 43.9 | 43.9 | разработка рабочей документации и выполнение строительно-монтажных работ с поставкой оборудования по объекту: «Строительство ТП 15/0,4кВ, ЛЭП 15кВ от ВЛ 15-32 (инв. № 5113701) в г. Светлый, ул. Гагарина». | в соответствии ТЗ | 876 | усл.ед. | 1 | 27000000000 | Калининградская область | 171100 | 2016-04-21 | 2016-11-03 | ОЗП | Да | 9118 | АО"Янтарьэнерго" | 0
333 | 43.9 | 43.9 | выполнение строительно-монтажных работ по объекту «Строительство РП 15 кВ, КЛ 15 кВ от I и II секции ЗРУ 15 кВ ПС110/15/10 кВ О-35 до РП, строительство трех ТП 15/0,4 кВ I пусковой комплекс «Строительство трех ТП 15/0,4 кВ, строительство КЛ 15 кВ от I и II секции ЗРУ 15 кВ ПС 110/15/10 кВ О-35 до ТП новых в г. Калининграде, ул. Карташова, Каблукова, Ижорская, Новгородская» II этап I пускового комплекса». | в соответствии ТЗ | 876 | усл.ед. | 1 | 27000000000 | Калининградская область | 6490000 | 2016-02-21 | 2016-09-03 | ОЗП | Да | 9118 | АО"Янтарьэнерго" | 0
334 | 43.9 | 43.9 | разработка рабочей документации и выполнение строительно-монтажных работ с поставкой оборудования по объекту: «Строительство ТП 15/0,4кВ, ЛЭП 15кВ от ВЛ 15-189 (инв. № 5115267) в г. Багратионовске, ул. Железнодорожная, 10». | в соответствии ТЗ | 876 | усл.ед. | 1 | 27000000000 | Калининградская область | 6391173.82 | 2016-02-21 | 2016-09-03 | ОЗП | Да | 9118 | АО"Янтарьэнерго" | 0
335 | 43.9 | 43.9 | разработка рабочей документации и выполнение строительно-монтажных работ с поставкой оборудования по объекту «Строительство 2-х КЛ 0,4 кВ от СП Нового, строительство КЛ 0,4 кВ от ТП 48 до СП "ул. Победы,22", реконструкция ТП 48 (инв. № 5351225) по ул. Ленина в г. Черняховске». | в соответствии ТЗ | 876 | усл.ед. | 1 | 27000000000 | Калининградская область | 1104193.26 | 2016-02-21 | 2016-09-03 | ОЗП | Да | 9118 | АО"Янтарьэнерго" | 0
336 | 42.22 | 42.22.11 | оказание услуг по осуществлению строительного контроля за выполнением работ на объекте: «Реконструкция линий электропередач 110 кВ №119, 120, 159» | в соответствии ТЗ | 876 | усл.ед. | 1 | 27000000000 | Калининградская область | 8858720.2 | 2016-02-22 | 2016-12-31 | ООК | Да | 43161 | АО"Янтарьэнерго" | 0
337 | 42.22 | 42.22.11 | оказание услуг по осуществлению строительного контроля за выполнением работ на объекте: «Комплексная реконструкция ВЛ 110кВ 115/116 (ПС Центральная - ПС "Московская/ ПС Центральная - ПС Северная) и 116/166 (ПС Центральная - (ПС Центральная - ПС Северная/ ПС Московская - ПС Северная) с увеличением сечения провода и сопутствующими техническими мероприятиями на смежных ПС и реконструкцией ОРУ 110 кВ на ПС Южная с проведением к типовой схеме» | в соответствии ТЗ | 876 | усл.ед. | 1 | 27000000000 | Калининградская область | 7431359.9978 | 2016-02-23 | 2016-12-31 | ООК | Да | 43161 | АО"Янтарьэнерго" | 0
338 | 42.22 | 42.22.11 | оказание услуг по осуществлению строительного контроля за выполнением работ на объекте: «Строительство ПС 110 кВ Береговая с заходами 4-х КЛ 110 кВ от ПС 110 кВ на ВЛ 110 кВ 115/116 (ПС Центральная-ПС Московская / ПС Центральная-ПС Северная)» | в соответствии ТЗ | 876 | усл.ед. | 1 | 27000000000 | Калининградская область | 14456330.0016 | 2016-02-24 | 2016-12-31 | ООК | Да | 43161 | АО"Янтарьэнерго" | 0
339 | 42.22 | 42.22.11 | оказание услуг по осуществлению строительного контроля за выполнением работ на объекте: «Строительство ПС 110 кВ "Храброво" с заходами» | в соответствии ТЗ | 876 | усл.ед. | 1 | 27000000000 | Калининградская область | 5840139.9924 | 2016-02-25 | 2016-12-31 | ООК | Да | 43161 | АО"Янтарьэнерго" | 0
340 | 27.11 | 27.12.10.110 | «Поставка ОПН 110 кВ» для восполнения аварийного запаса. | в соответствии ТЗ | 839 | Комплект | 1 | 27000000000 | Калининградская область | 141600 | 2016-03-31 | 2016-08-30 | ЗЦ ОКП РС | Да | 141882 | АО"Янтарьэнерго" | 0
341 | 25.6 | 24.1 | Выполнение работ по антикоррозийному покрытию металлических стоек опор ВЛ 110 кВ для нужд филиала АО «Янтарьэнерго» «Западные ЭС». | в соответствии ТЗ | 876 | усл.ед. | 1 | 27000000000 | Калининградская область | 5357200 | 2016-06-20 | 2016-10-01 | ОЗП | Да | 9118 | АО"Янтарьэнерго" | 0
342 | 27.11 | 27.11 | Закупка материалов для выполнения капитального ремонта ВЛ 110 кВ №121 хозяйственным способом для нужд филиала ВЭС | в соответствии ТЗ | 876 | усл.ед. | 1 | 27000000000 | Калининградская область | 355180 | 2016-03-31 | 2016-08-30 | ОЗП | Да | 9118 | АО"Янтарьэнерго" | 0
343 | 27.11 | 27.11 | Закупка материалов для выполнения ремонт по замене 4-х опор ВЛ 110 кВ № 133 с заменой траверс и изоляции хозяйственным способом для нужд филиала ВЭС | в соответствии ТЗ | 876 | усл.ед. | 1 | 27000000000 | Калининградская область | 1669700 | 2016-03-31 | 2016-08-30 | ОЗП | Да | 9118 | АО"Янтарьэнерго" | 0
344 | 27.11 | 27.11 | «Покраска опор ВЛ 110-330 кВ» для нужд филиала ВЭСв рамках подготовки филиала к прохождению мероприятий ЧМ по футболу 2018 года). | в соответствии ТЗ | 876 | усл.ед. | 1 | 27000000000 | Калининградская область | 1741680 | 2016-03-31 | 2016-08-30 | ОЗП | Да | 9118 | АО"Янтарьэнерго" | 0
345 | 61.10 | 61.10.1 | Предоставление слуг связи для нужд филиала АО «Янтарьэнерго» «Восточные ЭС» | в соответствии ТЗ | 876 | усл.ед. | 1 | 27000000000 | Калининградская область | 1770000 | 2016-03-31 | 2017-03-30 | ЕП | нет | 3363 | АО"Янтарьэнерго" | 0
346 | 43.9 | 43.9 | разработка рабочей документации и выполнение строительно-монтажных работ с поставкой оборудования по объекту «Строительство ТП 15/0,4кВ, ЛЭП 15кВ от ВЛ 15-206, реконструкция ВЛ 15-206 (инв. № 5115266) вблизи п. Загородное Багратионовского района». | в соответствии ТЗ | 876 | усл.ед. | 1 | 27000000000 | Калининградская область | 6554015 | 2016-03-31 | 2016-10-30 | ОЗП | Да | 9118 | АО"Янтарьэнерго" | 1
347 | 27.11 | 27.11 | «Поставка выключателей 6-10 кВ, 20-35 кВ» по договору технологического присоединения на объект «Реконструкция ЗРУ 15 кВ (инв. №5036700) ПС 110/15/6 КВ О-6 «Неман»; «Строительство КТП 15/0,4 кВ, 2-х ЛЭП 15 кВ от ЗРУ 15 кВ ПС О-6 «Неман до КТП Новая возле п. Дубки Неманского района». | в соответствии ТЗ | 839 | Комплект | 1 | 27000000000 | Калининградская область | 1602720.84 | 2016-03-31 | 2016-07-30 | ЗП ОКП РС | Да | 141880 | АО"Янтарьэнерго" | 0
348 | 71.1 | 71.12 | услуги авторского надзора за строительством объекта «Реконструкция линий электропередачи 110 кВ №119, 120, 159» у ОАО «Янтарьэнергосервис» | в соответствии ТЗ | 876 | усл.ед. | 1 | 27000000000 | Калининградская область | 978005.24 | 2016-04-30 | 2017-04-30 | ЕП | нет | 3363 | АО"Янтарьэнерго" | 0 | 10
349 | 71.1 | 71.12 | услуги авторского надзора за строительством объекта «Комплексная реконструкция ВЛ 110кВ 115/116 (ПС Центральная – ПС Московская/ ПС Центральная – ПС Северная) и 116/166 (ПС Центральная – (ПС Центральная – ПС Северная/ ПС Московская - ПС Северная) с увеличением сечения провода и сопутствующими техническими мероприятиями на смежных ПС и реконструкцией ОРУ 110кВ на ПС Южная с проведением к типовой схеме» у АО «Электросетьстройпроект» | в соответствии ТЗ | 876 | усл.ед. | 1 | 27000000000 | Калининградская область | 701498.2 | 2016-04-30 | 2017-04-30 | ЕП | нет | 3363 | АО"Янтарьэнерго" | 0 | 10
350 | 27.11 | 27.11 | «Поставка силового кабеля на напряжение 6-20 кВ» по объекту «Строительство РП (новый) ул. Лучистая, КЛ 10 кВ РП (новый) ул. Лучистая-ЗРУ 10 кВ ПС 110/10 кВ "Ленинградская" О-11, КЛ 10 кВ РП (новый) ул. Лучистая-РП 10 кВ XLIII (новый) ул. Малая Лесная в г. Калининграде, дооборудование резервной ячейки ЗРУ 10 кВ ПС О-11 "Ленинградская" (инв. № 5146171)». | в соответствии ТЗ | 839 | Комплект | 1 | 27000000000 | Калининградская область | 17166640 | 2016-03-31 | 2016-06-30 | ЗП ОКП РС | Да | 141880 | АО"Янтарьэнерго" | 0
351 | 20.30 | 23,64 | приобретение строительных материалов для ремонта здания исполнительного аппарата. | в соответствии ТЗ | 876 | усл.ед. | 1 | 27000000000 | Калининградская область | 2208795.508 | 2016-03-31 | 2016-10-30 | ОЗП | Да | 9118 | АО"Янтарьэнерго" | 1
352 | 42.22 | 42.22 | выполнение строительно-монтажных работ с поставкой оборудования по объекту «Реконструкция ЗРУ 15 кВ (инв. № 5036700) ПС 110/15/6 кВ О-6 "Неман". Строительство КТП 15/0,4 кВ, 2-х ЛЭП 15 кВ от ЗРУ 15 кВ ПС О-6 "Неман" до КТП Новая возле п. Дубки Неманского района (код 000005046)». | в соответствии ТЗ | 876 | усл.ед. | 1 | 27000000000 | Калининградская область | 31425227.82 | 2016-07-31 | 2017-03-30 | ООК | Да | 43161 | АО"Янтарьэнерго" | 0
353 | 27.11 | 27.11 | Поставка шинных опорных изоляторов 6-220 кВ» с для исполнения договорных обязательств Общества по технологическому присоединению для строительства объекта «Строительство ПС 110 кВ "Нивенская" и двухцепной ВЛ 110 кВ ПС О-1 "Центральная" - ПС "Нивенская». | в соответствии ТЗ | 876 | усл.ед. | 1 | 27000000000 | Калининградская область | 652540 | 2016-03-31 | 2016-08-30 | ЗЦ ОКП РС | Да | 141882 | АО"Янтарьэнерго" | 0
354 | 27.11 | 27 | «Поставка силового кабеля на напряжение 6-20 кВ» по объекту «Строительство 3-х КТП 10/0,4 кВ (новых), ЛЭП 10 кВ от РП XXXIII до КТП (новых) по ул. Солнечный бульвар в г. Калининграде». | в соответствии ТЗ | 876 | усл.ед. | 1 | 27000000000 | Калининградская область | 2050439.98 | 2016-03-31 | 2016-08-30 | ЗП ОКП РС | Да | 141880 | АО"Янтарьэнерго" | 0
355 | 43.9 | 43.9 | разработка рабочей документации и выполнение строительно-монтажных работ с поставкой оборудования по объекту «Реконструкция ТП-42 (инв.№ 5351219), строительство КЛ 0,4 кВ от ТП-42 до СПн, установка СП нового по ул. Калинина в г. Черняховск». | в соответствии ТЗ | 876 | усл.ед. | 1 | 27000000000 | Калининградская область | 1534000 | 2016-03-31 | 2016-10-30 | ОЗП | Да | 9118 | АО"Янтарьэнерго" | 1
356 | 43.9 | 43.9 | разработка рабочей документации и выполнение строительно-монтажных работ с поставкой оборудования по объекту «Строительство ТП 15/0,4кВ, ЛЭП 15кВ от ВЛ 15-256 (инв. № 5114013), ЛЭП 0,4кВ в Зеленоградском районе, севернее п. Шумное, между левым берегом реки Алейки и мелиоратиовным каналом К (4-,6)». | в соответствии ТЗ | 876 | усл.ед. | 1 | 27000000000 | Калининградская область | 597168.5 | 2016-03-31 | 2016-10-30 | ОЗП | Да | 9118 | АО"Янтарьэнерго" | 1
357 | 71.1 | 71.12 | услуги авторского надзора за строительством объекта «Строительство ПС 110/10 кВ Береговая с заходами 4-х КЛ 110 кВ от ПС Береговая на ВЛ 110 кВ №115/116 (ПС Центральная-ПС Московская/ПС Центральная-ПС Северная)» Строительство ПС 110/10 кВ «Береговая» с заходами» | в соответствии ТЗ | 876 | усл.ед. | 1 | 27000000000 | Калининградская область | 1719984.52 | 2016-04-30 | 2017-04-30 | ЕП | нет | 3363 | АО"Янтарьэнерго" | 0
358 | 27.11 | 27.11 | поставка БКТП (БКРТП) 6-20 кВ по объекту «Строительство РТП 15/0,4 кВ (нового), трех ТП 15/0,4 кВ (новых), 2-х КЛ 15 кВ от ЗРУ 15 кВ ПС О-35 Космодемьянская до РТП, ТП новых в Центральном районе г. Калининграда (кад. № КН 39:15:000000:2428)». | в соответствии ТЗ | 839 | Комплект | 1 | 27000000000 | Калининградская область | 26883551.78 | 2016-03-31 | 2016-10-30 | ЗП ОКП РС | Да | 141880 | АО"Янтарьэнерго" | 0
359 | 27.11 | 27.11 | «Поставка силового кабеля на напряжение до 20 кВ» для исполнения договорных обязательств Общества по технологическому присоединению по объекту «Строительство РТП-10/0,4 кВ (нового), трех ТП 10/0,4 (новых), 2-х КЛ 10 кВ от ЗРУ 10 кВ ПС О-35 Космодемьянская до РТП, ТП новых в Центральном районе г. Калининграда (кад. № КН 39:15:000000:2428) (взамен ТЗ № 57.СЭРС.2015/ЗЭС-26)». | в соответствии ТЗ | 839 | Комплект | 1 | 27000000000 | Калининградская область | 31939945 | 2016-04-30 | 2016-09-30 | ЗП ОКП РС | Да | 141880 | АО"Янтарьэнерго" | 0
360 | 42.22 | 42.22 | выполнение строительно-монтажных работ по объекту: «Расширение ПС 110/15кВ О-47 " Борисово" | в соответствии ТЗ | 876 | усл.ед. | 1 | 27000000000 | Калининградская область | 7226028.54 | 2016-03-31 | 2016-10-30 | ОЗП | Да | 9118 | АО"Янтарьэнерго" | 1
361 | 42.22 | 42.22 | выполнение строительно-монтажных работ по объекту: «Реконструкция здания ОПУ/ЗРУ 15 кВ ПС 110 кВ О-47 "Борисово" | в соответствии ТЗ | 876 | усл.ед. | 1 | 27000000000 | Калининградская область | 3486900 | 2016-03-31 | 2016-10-30 | ОЗП | Да | 9118 | АО"Янтарьэнерго" | 1
362 | 42.22 | 42.22.11 | Выполнение проектно-изыскательских работ по объекту«Схема выдачи мощности в электрические сети АО «Янтарьэнерго» Прегольской ТЭС. Строительство заходов ВЛ 330 кВ 0-1 Центральная – Советск-330 (Л-415) инв. № 5321358 на Прегольскую ТЭС, строительство ВЛ 330 кВ Прегольская ТЭС – ПС Северная 330 со строительством ячеек для присоединения к ОРУ 330 кВ ПС Северная 330» (повтороное проведение по результатам несостоявшейся процедуры 2015г.) | в соответствии ТЗ | 876 | усл.ед. | 1 | 27000000000 | Калининградская область | 58340000.0046 | 2016-01-25 | 2016-12-30 | ОЗП | Да | 9118 | АО"Янтарьэнерго" | 0
363 | 62.01 | 26.30.11.160 | Поставка запчастей для средств ВТ и МТна 2016 год для нужд АО «Янтарьэнерго». (повторное провдение ) | в соответствии ТЗ | 876 | усл.ед. | 1 | 27000000000 | Калининградская область | 1097400 | 2016-04-30 | 2016-12-31 | ОЗП | Да | 9118 | АО"Янтарьэнерго" | 1
364 | 43.9 | 43.9 | выполнение строительно-монтажных работ с поставкой оборудования по объекту «Строительство КТП 10/0,4 кВ (новой) в п. Б.Исаково, 2-х КЛ-10 кВ от КТП 10/0,4 кВ (новой) до КТП 10/0,4 кВ (новой, ООО "Глория" по пр. Московский - ул. Кутаисская) в г. Калининграде». | в соответствии ТЗ | 876 | усл.ед. | 1 | 27000000000 | Калининградская область | 15289631.7 | 2016-04-30 | 2016-12-31 | ООК | Да | 43161 | АО"Янтарьэнерго" | 1
365 | 43.9 | 43.9 | разработка рабочей документации и выполнение строительно-монтажных работ с поставкой оборудования по объекту «Строительство ТП 15/0,4кВ, ЛЭП 15кВ от ВЛ 15-32 (инв. № 5113701) в г. Светлый, СНТ "Мечта"». | в соответствии ТЗ | 876 | усл.ед. | 1 | 27000000000 | Калининградская область | 1770000 | 2016-04-30 | 2016-12-31 | ОЗП | Да | 9118 | АО"Янтарьэнерго" | 1
366 | 43.9 | 43.9 | разработка рабочей документации и выполнение строительно-монтажных работ с поставкой оборудования по объекту «Строительство КЛ-1 кВ от РП ХХХ до РЩ (нового) по ул. Гурьева в г. Калининграде». | в соответствии ТЗ | 876 | усл.ед. | 1 | 27000000000 | Калининградская область | 342931.6 | 2016-04-30 | 2016-12-31 | ОЗП | Да | 9118 | АО"Янтарьэнерго" | 1
367 | 43.9 | 43.9 | разработка рабочей документации и выполнение строительно-монтажных работ с поставкой оборудования по объекту «Строительство ТП 15/0,4кВ, ЛЭП 15кВ от ВЛ 15-142 (инв. № 5114676) в г. Гурьевске, ул. Калининградское шоссе». | в соответствии ТЗ | 876 | усл.ед. | 1 | 27000000000 | Калининградская область | 606333.56 | 2016-04-30 | 2016-12-31 | ОЗП | Да | 9118 | АО"Янтарьэнерго" | 1
368 | 46.71 | 19.20.29 | Поставка трансформаторного масла | в соответствии ТЗ | 876 | усл.ед. | 1 | 27000000000 | Калининградская область | 3839720 | 2016-06-30 | 2017-03-31 | ОЗЦ | Да | 9126 | АО"Янтарьэнерго" | 1
369 | 43.9 | 43.9 | выполнение строительно-монтажных работ по объекту «Строительство ТП 15/0,4 кВ, 2-х ВЛ 15 кВ от ВЛ 15-363 и ВЛ 15-374, по ул. Подгорной в г. Немане» (ООО "Лидер-Строй") | в соответствии ТЗ | 876 | усл.ед. | 1 | 27000000000 | Калининградская область | 4124100 | 2016-04-10 | 2016-12-31 | ЕП | нет | 3363 | АО"Янтарьэнерго" | 0
370 | 43.9 | 43.9 | разработка рабочей документации и выполнение строительно-монтажных с поставкой оборудования по объекту «Строительство ТП 15/0,4кВ, ВЛ 15кВ от ВЛ 15-206 (инв. № 5115266) в 2400м к северо-западу от п. Рябиновка Багратионовского района». | в соответствии ТЗ | 876 | усл.ед. | 1 | 27000000000 | Калининградская область | 6832684.98 | 2016-04-30 | 2016-12-31 | ОЗП | Да | 9118 | АО"Янтарьэнерго" | 0
371 | 43.9 | 43.9 | разработка рабочей документации и выполнение строительно-монтажных с поставкой оборудования по объекту «Строительство КЛ 0,4кВ от ТП 93-1 (инв. № 5113777) в г. Светлом, ул. Советская». | в соответствии ТЗ | 876 | усл.ед. | 1 | 27000000000 | Калининградская область | 435097.86 | 2016-04-30 | 2016-12-31 | ОЗП | Да | 9118 | АО"Янтарьэнерго" | 1
372 | 93.29 | 94.9 | услуги по организации и проведению Межрегиональных соревнований профессионального мастерства персонала субъектов электроэнергетики на учебно-тренировочном полигоне ПАО «Ленэнерго» в поселке Терволово Гатчинского муниципального района Ленинградской области с 25 по 29 июля 2016 года. | в соответствии ТЗ | 876 | усл.ед. | 1 | 41218550 0 | Ленинградская область | 2320000.36 | 2016-04-10 | 2016-07-29 | ЕП | нет | 3363 | АО"Янтарьэнерго" | 0
373 | 86.1 | 86.10.1 | услуги по вакцинации против клещевого вирусного энцефалита персонала АО «Янтарьэнерго». | в соответствии ТЗ | 876 | усл.ед. | 1 | 27000000000 | Калининградская область | 304440 | 2016-04-11 | 2016-05-30 | ОЗЦ | Да | 9126 | АО"Янтарьэнерго" | 0
374 | 64.1 | 64.92.11 | Оказание услуг по предоставлению кредитных средств (возобновляемая кредитная линия с лимитом задолженности 300 000 000 (триста миллионов) рублей; | Согласно ТЗ | 383 | рубль | 300000000 | 27000000000 | Калининград (город) | 112500000 | 2016-08-31 | 2019-10-01 | ОА | Да | 107344 | АО"Янтарьэнерго" | 0 | 5
375 | 65.1 | 64.92.12 | Оказание услуг по предоставлению кредитных средств (возобновляемая кредитная линия с лимитом задолженности 300 000 000 (триста миллионов) рублей; | Согласно ТЗ | 383 | рубль | 300000000 | 27000000000 | Калининград (город) | 112500000 | 2016-08-31 | 2019-10-02 | ОА | Да | 107344 | АО"Янтарьэнерго" | 0 | 5
376 | 66.1 | 64.92.13 | Оказание услуг по предоставлению кредитных средств (возобновляемая кредитная линия с лимитом задолженности 400 000 000 (четыреста миллионов) рублей; | Согласно ТЗ | 383 | рубль | 400000000 | 27000000000 | Калининград (город) | 150000000 | 2016-08-31 | 2019-10-03 | ОА | Да | 107344 | АО"Янтарьэнерго" | 0 | 5
377 | 71.1 | 71.12 | разработка рабочей документации по объекту «Строительство ТП 15/0,4кВ, КЛ 15кВ от ТП 65-14 (инв. № 5113988), КЛ 15кВ от ТП 157-01 (инв. № 5115628) в г. Зеленоградске, ул. Окружная». | в соответствии ТЗ | 876 | усл.ед. | 1 | 27000000000 | Калининградская область | 295000 | 2016-04-30 | 2016-12-31 | ОЗП | Да | 9118 | АО"Янтарьэнерго" | 1
378 | 43.9 | 43.9 | разработка рабочей документации и выполнение строительно-монтажных работ с поставкой оборудования по объекту «Строительство 2-х КЛ-1 кВ от КТП-784 до СП(нового), с установкой СП(нового) по ул. Беговая в г. Калининграде». | в соответствии ТЗ | 876 | усл.ед. | 1 | 27000000000 | Калининградская область | 1851025.88 | 2016-04-30 | 2016-12-31 | ОЗП | Да | 9118 | АО"Янтарьэнерго" | 1
379 | 43.9 | 43.9 | разработка рабочей документации и выполнение строительно-монтажных работ с поставкой оборудования по объекту «Реконструкция ТП-81 (инв. №5458655), строительство 2-х КЛ-1 кВ от ТП-81 до РЩ по пр. Мира в г. Калининграде». | в соответствии ТЗ | 876 | усл.ед. | 1 | 27000000000 | Калининградская область | 2357168 | 2016-04-30 | 2016-12-31 | ОЗП | Да | 9118 | АО"Янтарьэнерго" | 1
380 | 43.9 | 43.9 | разработка рабочей документации и выполнение строительно-монтажных работ с поставкой оборудования по объекту «Реконструкция ТП-297 (инв.№5456389) в г. Калининграде». | в соответствии ТЗ | 876 | усл.ед. | 1 | 27000000000 | Калининградская область | 1437080.7 | 2016-04-30 | 2016-12-31 | ОЗП | Да | 9118 | АО"Янтарьэнерго" | 1
381 | 43.9 | 43.9 | разработка рабочей документации и выполнение строительно-монтажных работ с поставкой оборудования по объекту «Строительство 2-х КЛ-1 кВ от ТП-56 и ТП-103 до РЩ по ул. Зоологическая в г. Калининграде». | в соответствии ТЗ | 876 | усл.ед. | 1 | 27000000000 | Калининградская область | 540809.34 | 2016-04-30 | 2016-12-31 | ОЗП | Да | 9118 | АО"Янтарьэнерго" | 1
382 | 43.9 | 43.9 | разработка рабочей документации и выполнение строительно-монтажных с поставкой оборудования по объекту «Строительство ТП 15/0,4кВ, ЛЭП 15кВ от ВЛ 15-89 (инв. № 5113993) северо-восточнее п. Дунаевка Зеленоградского района». | в соответствии ТЗ | 876 | усл.ед. | 1 | 27000000000 | Калининградская область | 218477 | 2016-04-30 | 2016-12-31 | ОЗП | Да | 9118 | АО"Янтарьэнерго" | 1
383 | 61.9 | 61.10.49 | Поставка оборудования связи на ПС О-6 «Неман» для строительства объекта «Модернизация СОТИАССО на объектах АО «Янтарьэнерго» для подстанции ПС О-6 «Неман». | в соответствии ТЗ | 839 | Комплект | 1 | 27000000000 | Калининградская область | 546340 | 2016-04-30 | 2016-12-31 | ОЗП | Да | 9118 | АО"Янтарьэнерго" | 1
384 | 27.11 | 27.12.10.110 | «Поставка выключателей 6-35 кВ» для осуществления технологического присоединения по объекту «Строительство РП(нового) 10/0,4 кВ, двух КЛ 10 кВ от ПС 110/10 кВ "Ленинградская" О-11 (или ПС новой "Сельма") до РП, разработка схемы электроснабжения 10 кВ квартала застройки по ул. Согласия-ул. Сусанина в г. Кавлининграде со строительством новых ТП 10/0,4 кВ и КЛ 10 кВ». | в соответствии ТЗ | 839 | Комплект | 1 | 27000000000 | Калининградская область | 549503.58 | 2016-04-30 | 2016-08-30 | ЗП ОКП РС | Да | 141880 | АО"Янтарьэнерго" | 0
385 | 43.9 | 43.9 | разработка рабочей документации и выполнение строительно – монтажных работ с поставкой оборудования по объекту «Строительство ТП 15/0,4кВ, ЛЭП 15кВ от ВЛ 15-142 (инв. № 5114676) в п. Авангардное Гурьевского района». | в соответствии ТЗ | 876 | усл.ед. | 1 | 27000000000 | Калининградская область | 324500 | 2016-04-30 | 2016-12-31 | ОЗП | Да | 9118 | АО"Янтарьэнерго" | 1
386 | 43.9 | 43.9 | разработка рабочей документации и выполнение строительно – монтажных работ с поставкой оборудования по объекту «Строительство КТП 10/0,4кВ (новой), 2-х участков КЛ 10кВ от КТП (новой) до КЛ 10кВ (ВТП 72 - ТП-ТЯГ.5), КЛ 10кВ от КТП (новой) до ТП 97, 2-х КЛ 1кВ от КТП (новой) до РЩ (нового) по ул. Леонова в г. Калининграде». | в соответствии ТЗ | 876 | усл.ед. | 1 | 27000000000 | Калининградская область | 4419304.14 | 2016-04-30 | 2016-12-31 | ОЗП | Да | 9118 | АО"Янтарьэнерго" | 1
387 | 43.9 | 43.9 | выполнение строительно – монтажных работ с поставкой оборудования по объекту «Строительство КТП 10/0,4кВ, четырех участков КЛ 10кВ от КТП (новой) до места врезки в КЛ 10кВ (ТП 711 - ТП 712), двух КЛ 1кВ от КТП (новой) до РЩ по ул. Октябрьская в г. Калининграде». | в соответствии ТЗ | 876 | усл.ед. | 1 | 27000000000 | Калининградская область | 6254000 | 2016-04-30 | 2016-12-31 | ОЗП | Да | 9118 | АО"Янтарьэнерго" | 1
388 | 43.9 | 43.9 | разработка рабочей документации и выполнение строительно – монтажных работ с поставкой оборудования по объекту «Строительство КЛ 1кВ от ТП (новой) до СП (нового), установка СП (нового) по ул. Боткина в г. Калининграде». | в соответствии ТЗ | 876 | усл.ед. | 1 | 27000000000 | Калининградская область | 918040 | 2016-04-30 | 2016-12-31 | ОЗП | Да | 9118 | АО"Янтарьэнерго" | 1
389 | 27.11 | 27.12. | Поставка Комплектного модульного РП 10кВ в бетонном корпусе» для исполнения договорных обязательств Общества по технологическому присоединению по объекту «Строительство РТП-10/0,4 кВ (нового), трех ТП 10/0,4 (новых), 2-х КЛ 10 кВ от ЗРУ 10 кВ ПС О-35 Космодемьянская до РТП, ТП новых в Центральном районе г. Калининграда (кад. № КН 39:15:000000:2428) (взамен ТЗ № 57.СЭРС.2015/ЗЭС-26)». | в соответствии ТЗ | 839 | Комплект | 1 | 27000000000 | Калининградская область | 20504404.52 | 2016-04-30 | 2016-09-30 | ООК | Да | 43161 | АО"Янтарьэнерго" | 0
390 | 27.11 | 27.12. | Поставка кабельных муфт на напряжение до 35 кВ» для исполнения договорных обязательств Общества по технологическому присоединению по объекту «Строительство РТП-10/0,4 кВ (нового), трех ТП 10/0,4 (новых), 2-х КЛ 10 кВ от ЗРУ 10 кВ ПС О-35 Космодемьянская до РТП, ТП новых в Центральном районе г. Калининграда (кад. № КН 39:15:000000:2428) (взамен ТЗ № 57.СЭРС.2015/ЗЭС-26)». | в соответствии ТЗ | 839 | Комплект | 1 | 27000000000 | Калининградская область | 598044.06 | 2016-04-30 | 2016-08-30 | ЗП ОКП РС | Да | 141880 | АО"Янтарьэнерго" | 0
391 | 69.10 | 69.10 | Оказание консультационных услуг по формированию сводного на принципах РСБУ и консолидированного на принципах МСФО бизнес-плана и отчёта по его исполнению по группе ДЗО | в соответствии ТЗ | 876 | усл.ед. | 1 | 27000000000 | Калининградская область | 2444902.18 | 2016-04-30 | 2016-08-31 | ОЗП | Да | 9118 | АО"Янтарьэнерго" | 0
392 | 69.10 | 69.10 | выполнение строительно-монтажных работ с поставкой оборудования по объекту «Строительство ТП 15/0,4 кВ, ЛЭП 15 кВ от ВЛ 15-35 (инв. № 5114661) в п. Муромское Зеленоградского района». (повторно) | в соответствии ТЗ | 876 | усл.ед. | 1 | 27000000000 | Калининградская область | 1267559.54 | 2016-07-30 | 2017-01-31 | ОЗП | Да | 9118 | АО"Янтарьэнерго" | 1
393 | 43.9 | 43 | выполнение строительно-монтажных работ с поставкой оборудования по объекту «Строительство КТП 10/0,4 кВ (новая), КЛ 10 кВ от ТП 641 до КТП (новой), 2-х участков КЛ 10 кВ от КТП (новой) до КЛ 10 кВ (РП XXXIV - Тяг.13), 2 КЛ 1 кВ от КТП (новой) до РЩ (нового) по ул. Карташова в г. Калининграде». | в соответствии ТЗ | 876 | усл.ед. | 1 | 27000000000 | Калининградская область | 7470548.14 | 2016-04-30 | 2016-12-31 | ОЗП | Да | 9118 | АО"Янтарьэнерго" | 1
394 | 43.9 | 43 | выполнение строительно-монтажных работ по объекту «Строительство ЛЭП 0,4 кВ от ТП 88-13 (инв. № 5147885) в г. Пионерском». | в соответствии ТЗ | 876 | усл.ед. | 1 | 27000000000 | Калининградская область | 1051140.46 | 2016-04-30 | 2016-12-31 | ОЗП | Да | 9118 | АО"Янтарьэнерго" | 1
395 | 27.11 | 27.12.10.110 | Поставка комплектного модульного РП 10кВ в бетонном корпусе» для исполнения договорных обязательств Общества по технологическому присоединению по объекту «Строительство двух КЛ 10 кВ от ЗРУ 10 кВ ПС 110/10(15) кВ "Храброво" до границ земельного участка аэропорта "Храброво" с установкой на границе участка (кад. № 39:051216:74) распределительного пункта 10 кВ в п. Храброво Гурьевского района». | в соответствии ТЗ | 839 | Комплект | 1 | 27000000000 | Калининградская область | 23124411.62 | 2016-04-30 | 2016-10-31 | ООК | Да | 43161 | АО"Янтарьэнерго" | 0
396 | 27.11 | 27.12.10.110 | Поставка силового кабеля на напряжение до 20 кВ» для исполнения договорных обязательств Общества по технологическому присоединению по объекту «Строительство двух КЛ 10 кВ от ЗРУ 10 кВ ПС 110/10(15) кВ "Храброво" до границ земельного участка аэропорта "Храброво" с установкой на границе участка (кад. № 39:051216:74) распределительного пункта 10 кВ в п. Храброво Гурьевского района». | в соответствии ТЗ | 876 | Комплект | 1 | 27000000000 | Калининградская область | 6250613.4 | 2016-04-30 | 2016-09-30 | ЗП ОКП РС | Да | 141880 | АО"Янтарьэнерго" | 0
397 | 27.11 | 27.12.10.110 | Поставка кабельных муфт на напряжение до 35 кВ» для исполнения договорных обязательств Общества по технологическому присоединению по объекту «Строительство двух КЛ 10 кВ от ЗРУ 10 кВ ПС 110/10(15) кВ "Храброво" до границ земельного участка аэропорта "Храброво" с установкой на границе участка (кад. № 39:051216:74) распределительного пункта 10 кВ в п. Храброво Гурьевского района». | в соответствии ТЗ | 876 | Комплект | 1 | 27000000000 | Калининградская область | 260861.42 | 2016-04-30 | 2016-08-30 | ЗП ОКП РС | Да | 141880 | АО"Янтарьэнерго" | 0
398 | 43.9 | 43 | выполнение строительно-монтажных работ с поставкой оборудования по объекту «Строительство ТП 15/0,4 кВ, ЛЭП 15 кВ от ВЛ 15-01 (инв. № 5115421) в Гурьевском районе, юго - западенее п. Шоссейное, СНТ "Альфа", кад. № 39:03:080806:140». | в соответствии ТЗ | 876 | усл.ед. | 1 | 27000000000 | Калининградская область | 915680 | 2016-04-30 | 2016-12-31 | ОЗП | Да | 9118 | АО"Янтарьэнерго" | 1
399 | 43.9 | 43 | разработка рабочей документации и выполнение строительно-монтажных работ по объекту «Реконструкция ПС В-1 (инв. № 5144313), строительство ЛЭП 0,4 кВ от ПС В-1 в п. Васильково Гурьевского района». | в соответствии ТЗ | 876 | усл.ед. | 1 | 27000000000 | Калининградская область | 464930.62 | 2016-04-30 | 2016-12-31 | ОЗП | Да | 9118 | АО"Янтарьэнерго" | 1
400 | 43.9 | 43 | разработка рабочей документации и выполнение строительно-монтажных работ с поставкой оборудования по объекту «Строительство КТП 6/0,4 кВ (новой) по пр. Победы, 4-х КЛ-6 кВ и 3-х КЛ-1 кВ от КТП(новой), реконструкция ТП-25 (инв. № 5455937) в г. Калининграде». | в соответствии ТЗ | 876 | усл.ед. | 1 | 27000000000 | Калининградская область | 6579993.88 | 2016-04-30 | 2016-12-31 | ОЗП | Да | 9118 | АО"Янтарьэнерго" | 1
401 | 43.9 | 43 | выполнение строительно-монтажных работ с поставкой оборудования по объекту «Строительство СП (нового) по ул. Чайковского в г. Калининграде». | в соответствии ТЗ | 876 | усл.ед. | 1 | 27000000000 | Калининградская область | 565759.26 | 2016-04-30 | 2016-12-31 | ОЗП | Да | 9118 | АО"Янтарьэнерго" | 1
402 | 43.9 | 43 | разработка рабочей документации и выполнение строительно-монтажных работ с поставкой оборудования по объекту «Строительство КЛ 1 кВ от КТП-420 до СП (нового), с установкой СП (нового) по ул. А. Суворова в г. Калининграде». | в соответствии ТЗ | 876 | усл.ед. | 1 | 27000000000 | Калининградская область | 166945.22 | 2016-04-30 | 2016-12-31 | ОЗП | Да | 9118 | АО"Янтарьэнерго" | 1
403 | 43.9 | 43 | разработка рабочей документации и выполнение строительно-монтажных работ с поставкой оборудования по объекту «Строительство КЛ-1 кВ от КТП-619 до СП(нового), с установкой СП(нового) по ул. Тихоненко в г. Калининграде». | в соответствии ТЗ | 876 | усл.ед. | 1 | 27000000000 | Калининградская область | 1088286.86 | 2016-04-30 | 2016-12-31 | ОЗП | Да | 9118 | АО"Янтарьэнерго" | 1
404 | 43.10 | 43 | разработка рабочей документации и выполнение строительно-монтажных работ с поставкой оборудования по объекту «Строительство КЛ-1кВ от КТП-207 до РЩ по ул. Орудийная - ул. Шахматная - ул. Васнецова в г. Калининграде». | в соответствии ТЗ | 876 | усл.ед. | 1 | 27000000000 | Калининградская область | 574681.24 | 2016-04-30 | 2016-12-31 | ОЗП | Да | 9118 | АО"Янтарьэнерго" | 1
405 | 43.9 | 43 | выполнение строительно-монтажных работ с поставкой оборудования по объекту «Строительство КЛ-1 кВ от СП-1381 (ТП-605) до СП (нового), с установкой СП (нового) по ул. Яблоневая Аллея в г. Калининграде». | в соответствии ТЗ | 876 | усл.ед. | 1 | 27000000000 | Калининградская область | 565933.9 | 2016-04-30 | 2016-12-31 | ОЗП | Да | 9118 | АО"Янтарьэнерго" | 1
406 | 43.10 | 43 | разработка рабочей документации и выполнение строительно – монтажных работ с поставкой оборудования по объекту «Строительство КЛ 0,4 кВ от ТП 93 до СПн, установка СП Нового, по ул. Победы в г. Советске». | в соответствии ТЗ | 876 | усл.ед. | 1 | 27000000000 | Калининградская область | 908600 | 2016-04-30 | 2016-12-31 | ОЗП | Да | 9118 | АО"Янтарьэнерго" | 1
407 | 27.11 | 27.12.10.110 | «Поставка силового кабеля на напряжение до 20 кВ» для исполнения договорных обязательств Общества по технологическому присоединению по объекту строительство КЛ 0,4 кВ от ТП 124-5, реконструкция ТП 124-5 (инв. №5149628) в г. Светлогорске». | в соответствии ТЗ | 876 | усл.ед. | 1 | 27000000000 | Калининградская область | 1408104.62 | 2016-04-30 | 2016-08-30 | ЗП ОКП РС | Да | 141880 | АО"Янтарьэнерго" | 0
408 | 43.9 | 43 | разработка рабочей документации и выполнение строительно-монтажных работ в целях исполнения обязательств Общества по договору технологического присоединения объекта Федеральной Целевой Программы развития Калининградской области (станция обезжелезивания) «Строительство КТП 15/0,4 кВ, ЛЭП 15 кВ от ближайшей опоры ВЛ 15 кВ № 15-455 до ТП Новая по ул. Калинина в г. Нестерове» | в соответствии ТЗ | 876 | усл.ед. | 1 | 27000000000 | Калининградская область | 7077640 | 2016-03-31 | 2016-06-30 | ЕП | нет | 3363 | АО"Янтарьэнерго" | 0
409 | 14.12 | 14.12. | Поставка спецодежды от общепроизводственных загрязнений (ОПЗ) | в соответствии ТЗ | 876 | усл.ед. | 1 | 27000000000 | Калининградская область | 2686860 | 2016-04-30 | 2016-08-30 | ОЗЦ | Да | 9126 | АО"Янтарьэнерго" | 1
410 | 27.32 | 32.99.11 | Поставка электрозащитных средств | в соответствии ТЗ | 876 | усл.ед. | 1 | 27000000000 | Калининградская область | 6456960 | 2016-04-30 | 2016-09-30 | ОЗП | Да | 9118 | АО"Янтарьэнерго" | 1
411 | 27.11 | 27,33 | Поставка рубильников до 1 кВ | в соответствии ТЗ | 876 | усл.ед. | 1 | 27000000000 | Калининградская область | 2139340 | 2016-04-30 | 2016-08-30 | ОЗЦ | Да | 9126 | АО"Янтарьэнерго" | 1
412 | 27.11 | 27 | «Поставка неизолированного провода для выполнения работ по технологическому присоединению хозяйственным способом». | в соответствии ТЗ | 876 | усл.ед. | 1 | 27000000000 | Калининградская область | 572300 | 2016-04-30 | 2016-08-30 | ЗЦ ОКП РС | Да | 141882 | АО"Янтарьэнерго" | 0
413 | 43.9 | 43 | Капитальный ремонт СП с заменой корпуса для нужд филиала АО "Янтарьэнерго" ГЭС | в соответствии ТЗ | 876 | усл.ед. | 1 | 27000000000 | Калининградская область | 12287340 | 2016-04-30 | 2016-11-30 | ООК | Да | 43161 | АО"Янтарьэнерго" | 1
414 | 43.9 | 43 | оказание услуг по проколу для нужд филиала АО «Янтарьэнерго» «Городские ЭС». | в соответствии ТЗ | 876 | усл.ед. | 1 | 27000000000 | Калининградская область | 590000 | 2016-04-30 | 2016-11-30 | ОЗП | Да | 9118 | АО"Янтарьэнерго" | 1
415 | 43.9 | 43 | разработка рабочей документации и выполнение строительно – монтажных работ с поставкой оборудования по объекту «Строительство ТП 15/0,4кВ, ЛЭП 15кВ от ВЛ 15-03 (инв. № 5114654) в п. Дружный Гурьевского района». | в соответствии ТЗ | 876 | усл.ед. | 1 | 27000000000 | Калининградская область | 385860 | 2016-04-30 | 2016-11-30 | ОЗП | Да | 9118 | АО"Янтарьэнерго" | 1
416 | 43.9 | 43 | разработка рабочей документации и выполнение строительно-монтажных с поставкой оборудования по объекту «Строительство ТП 15/0,4кВ, ЛЭП 15кВ от ВЛ 15-107 (инв. № 5113995) в Зеленоградском районе, кад. № 39:05:060204:0050». | в соответствии ТЗ | 876 | усл.ед. | 1 | 27000000000 | Калининградская область | 1443632.06 | 2016-04-30 | 2016-11-30 | ОЗП | Да | 9118 | АО"Янтарьэнерго" | 1
417 | 43.9 | 43 | разработка рабочей документации и выполнение строительно-монтажных с поставкой оборудования по объекту «Строительство ТП 15/0,4кВ, ЛЭП 15кВ от ВЛ 15-29 (инв. № 5113795) в Гвардейском районе, район п. Тумановка, кад. № 39:02:330001:57» (повторное объявление) | в соответствии ТЗ | 876 | усл.ед. | 1 | 27000000000 | Калининградская область | 1395910.5 | 2016-04-30 | 2016-11-30 | ОЗП | Да | 9118 | АО"Янтарьэнерго" | 1
418 | 43.9 | 43 | выполнение строительно-монтажных с поставкой оборудования по объекту «Строительство ТП 15/0,4 кВ, ЛЭП 15 кВ от ВЛ 15-328 (инв. № 5116230) в г. Зеленоградск, ул. Окружная». | в соответствии ТЗ | 876 | усл.ед. | 1 | 27000000000 | Калининградская область | 6355222.76 | 2016-04-30 | 2016-11-30 | ОЗП | Да | 9118 | АО"Янтарьэнерго" | 1
419 | 42.2. | 42.2. | разработка рабочей документации и выполнение строительно-монтажных с поставкой оборудования по объекту «Строительство КЛ 0,4кВ от ТП-новой (по ТЗ 20/13-24) в г. Зеленоградске, ул. Потемкина - второй этап». | в соответствии ТЗ | 876 | усл.ед. | 1 | 27000000000 | Калининградская область | 859981.64 | 2016-10-30 | 2017-03-15 | ОЗП | Да | 9118 | АО"Янтарьэнерго" | 1
420 | 43.9 | 43 | разработка рабочей документации и выполнение строительно-монтажных с поставкой оборудования по объекту "Строительство двухсекционной ТП 15/0,4 кВ,ЛЭП 15 кВ от ВЛ 15-47 (инв. № 5114664), ЛЭП 15 кВ от ВЛ 15-261 (инв. № 5114685) в п. Васильково Гурьевского района" | в соответствии ТЗ | 876 | усл.ед. | 1 | 27000000000 | Калининградская область | 6344037.54 | 2016-04-30 | 2016-11-30 | ОЗП | Да | 9118 | АО"Янтарьэнерго" | 0
421 | 82.99 | 70.22.15.000 | право заключения рамочных соглашений на проведение публичного технологического и ценового аудита инвестиционных проектов для нужд дочерних и зависимых обществ ПАО «Россети» | в соответствии ТЗ | 876 | усл.ед. | 1 | 27000000000 | Калининградская область | 0 | 2016-04-29 | 2017-08-30 | ООК | Да | 43161 | АО"Янтарьэнерго" | 0
422 | 43.9 | 43 | выполнение строительно-монтажных работ с поставкой оборудования по объекту «Строительство ТП 15/0,4кВ, ВЛ 15кВ от ВЛ 15-123 (инв. № 5115809) и от ВЛ 15-26 (инв. № 5113784) в г. Гвардейске Калининградской области». | в соответствии ТЗ | 876 | усл.ед. | 1 | 27000000000 | Калининградская область | 9393626 | 2016-04-30 | 2016-11-30 | ОЗП | Да | 9118 | АО"Янтарьэнерго" | 0
423 | 27.11 | 27.12.10.110 | «Поставка выключателей 6-35 кВ» для осуществления технологического присоединения по объекту «Строительство РТП-10/0,4 кВ (нового), трех ТП 10/0,4 (новых), 2-х КЛ 10 кВ от ЗРУ 10 кВ ПС О-35 Космодемьянская до РТП, ТП новых в Центральном районе г. Калининграда (кад. № КН 39:15:000000:2428) (взамен ТЗ № 57.СЭРС.2015/ЗЭС-26)». | в соответствии ТЗ | 876 | усл.ед. | 1 | 27000000000 | Калининградская область | 516674.8 | 2016-04-30 | 2016-08-30 | ЗП ОКП РС | Да | 141880 | АО"Янтарьэнерго" | 0
424 | 43.9 | 43 | разработка рабочей документации и выполнение строительно-монтажных работ с поставкой оборудования по объекту «Строительство ТП 15-0,4 кВ, ВЛЗ 15 кВ от ВЛ 15-443 до ТП Новой в Нестеровском районе». | в соответствии ТЗ | 876 | усл.ед. | 1 | 27000000000 | Калининградская область | 309270.92 | 2016-04-30 | 2016-11-30 | ОЗП | Да | 9118 | АО"Янтарьэнерго" | 0
425 | 71.12.5 | 71.12 | получение специализированной гидрометеорологической информации | в соответствии ТЗ | 876 | усл.ед. | 1 | 27000000000 | Калининградская область | 459999.4 | 2016-01-01 | 2016-12-31 | ЕП | нет | 3363 | АО"Янтарьэнерго" | 0 | 3
426 | 26.51 | 26.51 | услуги по поверке средств измерений | в соответствии ТЗ | 876 | усл.ед. | 1 | 27000000000 | Калининградская область | 2169430 | 2016-01-01 | 2016-12-31 | ЕП | нет | 3363 | АО"Янтарьэнерго" | 0 | 3
427 | 26.51 | 26.51 | услуги по поверке средств измерений | в соответствии ТЗ | 876 | усл.ед. | 1 | 27000000000 | Калининградская область | 283200 | 2016-01-01 | 2016-12-31 | ЕП | нет | 3363 | АО"Янтарьэнерго" | 0 | 3
428 | 71.2 | 71,2 | инспекционный контроль за сертифицированной электрической энергией | в соответствии ТЗ | 876 | усл.ед. | 1 | 27000000000 | Калининградская область | 438349.94 | 2016-07-15 | 2016-12-31 | ЕП | нет | 3363 | АО"Янтарьэнерго" | 0 | 3
429 | 26.51 | 26.51 | услуги по поверке высоковольтных измерительных трансформаторов | в соответствии ТЗ | 876 | усл.ед. | 1 | 27000000000 | Калининградская область | 295000 | 2016-06-01 | 2016-11-30 | ЕП | нет | 3363 | АО"Янтарьэнерго" | 0 | 3
430 | 36.0 | 36.0 | Оказание услуг на отпуск питьевой воды, прием сточных вод и загрязняющих веществ | в соответствии ТЗ | 876 | усл.ед. | 1 | 27000000000 | Калининградская область | 215763 | 2016-01-01 | 2016-12-31 | ЕП | нет | 3363 | АО"Янтарьэнерго" | 0 | 8
431 | 35.11 | 35.11 | Снабжение тепловой энергией через присоединенную сеть | в соответствии ТЗ | 876 | усл.ед. | 1 | 27000000000 | Калининградская область | 1194160 | 2016-01-01 | 2016-12-31 | ЕП | нет | 3363 | АО"Янтарьэнерго" | 0 | 8
432 | 35.11 | 35.11 | Энергоснабжение на хоз.нужды | в соответствии ТЗ | 876 | усл.ед. | 1 | 27000000000 | Калининградская область | 3799600 | 2016-01-01 | 2016-12-31 | ЕП | нет | 3363 | АО"Янтарьэнерго" | 0 | 3
433 | 35.11 | 35.11 | Электрическая энергия на другие производственные и хозяйственные нужды | в соответствии ТЗ | 876 | усл.ед. | 1 | 27000000000 | Калининградская область | 4767200 | 2016-01-01 | 2016-12-31 | ЕП | нет | 3363 | АО"Янтарьэнерго" | 0 | 8
434 | 35.11 | 35.11 | электроэнергия на другие производственные и хозяйственные нужды | в соответствии ТЗ | 876 | усл.ед. | 1 | 27000000000 | Калининградская область | 1040760 | 2016-01-01 | 2016-12-31 | ЕП | нет | 3363 | АО"Янтарьэнерго" | 0 | 3
435 | 35.11 | 35.11 | тепловая энергия на другие производственные и хозяйственные нужды | в соответствии ТЗ | 876 | усл.ед. | 1 | 27000000000 | Калининградская область | 2319880 | 2016-01-01 | 2016-12-31 | ЕП | нет | 3363 | АО"Янтарьэнерго" | 0 | 8
436 | 36 | 36 | водоснабжение на хозяйственные нужды | в соответствии ТЗ | 876 | усл.ед. | 1 | 27000000000 | Калининградская область | 141600 | 2016-01-01 | 2016-12-31 | ЕП | нет | 3363 | АО"Янтарьэнерго" | 0 | 8
437 | 36 | 36 | водоснабжение на хозяйственные нужды | в соответствии ТЗ | 876 | усл.ед. | 1 | 27000000000 | Калининградская область | 177000 | 2016-01-01 | 2017-12-31 | ЕП | нет | 3363 | АО"Янтарьэнерго" | 0 | 8
438 | 61.90 | 61.90 | Телефонная связь. Исполнит. аппарат (Блок ИТ и телекоммуникаций) | в соответствии ТЗ | 876 | усл.ед. | 1 | 27000000000 | Калининградская область | 7575635.4 | 2016-11-01 | 2019-11-02 | ЕП | нет | 3363 | АО"Янтарьэнерго" | 0 | 3
439 | 27.1 | 27 | Поставка вводов 35-220 кВ | в соответствии ТЗ | 839 | Комплект | 1 | 27000000000 | Калининградская область | 354000 | 2016-05-30 | 2016-10-30 | ЗЦ ОКП РС | Да | 141882 | АО"Янтарьэнерго" | 0
440 | 25 | 25 | Поставка опор типа СК | в соответствии ТЗ | 876 | усл.ед. | 1 | 27000000000 | Калининградская область | 1180000 | 2016-05-30 | 2016-10-30 | ОЗЦ | Да | 9126 | АО"Янтарьэнерго" | 1
441 | 25 | 25 | Поставка металлопроката | в соответствии ТЗ | 876 | усл.ед. | 1 | 27000000000 | Калининградская область | 236000 | 2016-05-30 | 2016-10-30 | ОЗЦ | Да | 9126 | АО"Янтарьэнерго" | 1
442 | 27.90 | 27.90 | Поставка опорных полимерных изоляторов на напряжение от 10 кВ до 220 кВ | в соответствии ТЗ | 839 | Комплект | 1 | 27000000000 | Калининградская область | 389400 | 2016-05-30 | 2016-10-30 | ЗЦ ОКП РС | Да | 141882 | АО"Янтарьэнерго" | 0
443 | 28.24 | 28 | Поставка бензоинструмента | в соответствии ТЗ | 876 | усл.ед. | 1 | 27000000000 | Калининградская область | 601800 | 2016-05-30 | 2016-10-30 | ОЗЦ | Да | 9126 | АО"Янтарьэнерго" | 0
444 | 28 | 28 | Поставка оборудования АСКУЭ по объекту «Строительство РП 10 кВ, двух КЛ 10 кВ от РП 10 кВ (по ТЗ № 7.СЭРС.2013/ЗЭС-20) в Гурьевском районе, п. Кутузово - п. Дорожный». | в соответствии ТЗ | 876 | усл.ед. | 1 | 27000000000 | Калининградская область | 372059.9 | 2016-05-30 | 2016-10-30 | ОЗП | Да | 9118 | АО"Янтарьэнерго" | 0
445 | 43.9 | 43.9 | разработка рабочей документации и выполнение строительно-монтажных работ с поставкой оборудования по объекту «Строительство КЛ-1 кВ от КТП-214-А до РЩ по ул. Танковая в г. Калининграде». | в соответствии ТЗ | 876 | усл.ед. | 1 | 27000000000 | Калининградская область | 167060.86 | 2016-05-30 | 2016-11-30 | ОЗП | Да | 9118 | АО"Янтарьэнерго" | 1
447 | 43.9 | 43.9 | разработка рабочей документации и выполнение строительно-монтажных работ с поставкой оборудования по объекту «Строительство ТП 15/0,4 кВ, ЛЭП 15 кВ от ВЛ 15-146 (инв. № 5114663) в Гурьевском районе, юго - западнее п. Черемхово». | в соответствии ТЗ | 876 | усл.ед. | 1 | 27000000000 | Калининградская область | 1153681.28 | 2016-05-30 | 2016-11-30 | ОЗП | Да | 9118 | АО"Янтарьэнерго" | 1
448 | 43.9 | 43.9 | разработка рабочей документации и выполнение строительно-монтажных работ с поставкой оборудования по объекту «Строительство КЛ-1 кВ от ТП-712 до СП(нового), с установкой СП (нового) по ул. Октябрьская в г. Калининграде». | в соответствии ТЗ | 876 | усл.ед. | 1 | 27000000000 | Калининградская область | 742650.7 | 2016-05-30 | 2016-11-30 | ОЗП | Да | 9118 | АО"Янтарьэнерго" | 1
449 | 43.9 | 43.9 | выполнение строительно-монтажных работ с поставкой оборудования по объекту «Реконструкция ВЛ 0,4кВ от ТП 225-1 (инв. № 5115413), строительство ЛЭП 15кВ, ТП 15/0.4кВ, ВЛИ 0,4кВ от ТП 225-1 в п. Совхозное Багратионовского района». | в соответствии ТЗ | 876 | усл.ед. | 1 | 27000000000 | Калининградская область | 6340537.66 | 2016-05-30 | 2016-11-30 | ОЗП | Да | 9118 | АО"Янтарьэнерго" | 0
450 | 43.9 | 43.9 | разработка рабочей документации и выполнение строительно-монтажных работ с поставкой оборудования по объекту «Строительство 2-х КЛ-1 кВ от ТП-909 до РЩ по ул. Верещагина в г. Калининграде». | в соответствии ТЗ | 876 | усл.ед. | 1 | 27000000000 | Калининградская область | 219480 | 2016-05-30 | 2016-11-30 | ОЗП | Да | 9118 | АО"Янтарьэнерго" | 1
451 | 71.20.62 | 71.2 | проведение негосударственной экспертизы проектной документации и результатов инженерных изысканий по объекту «Реконструкция ПС 110/15 кВ О-22 "Краснознаменск"». | в соответствии ТЗ | 876 | усл.ед. | 1 | 27000000000 | Калининградская область | 230612.12 | 2016-05-30 | 2016-11-30 | ОЗП | Да | 9118 | АО"Янтарьэнерго" | 0
452 | 43.9 | 43.9 | разработка рабочей документации по объекту «Строительство 2-х КТП 10/0,4 кВ (новых №1 и №2), 2-х КЛ-10 кВ от КТП-1 до КТП-2, 2-х КЛ-10 кВ от КТП-1 до КТП-2 по ул. Горная - пр. Гвардейский в г. Калининград». | в соответствии ТЗ | 876 | усл.ед. | 1 | 27000000000 | Калининградская область | 472000 | 2016-05-30 | 2016-11-30 | ОЗП | Да | 9118 | АО"Янтарьэнерго" | 1
453 | 43.9 | 43.9 | разработка рабочей документации и выполнение строительно-монтажных работ с поставкой оборудования по объекту «Строительство КЛ-1 кВ от ТП-583 до СП-1089 по ул. Яналова - пр. Советский в г. Калининграде». | в соответствии ТЗ | 876 | усл.ед. | 1 | 27000000000 | Калининградская область | 226248.48 | 2016-05-30 | 2016-11-30 | ОЗП | Да | 9118 | АО"Янтарьэнерго" | 1
454 | 43.9 | 43.9 | разработка рабочей документации по объекту «Строительство ТП 15/0,4 кВ, ВЛЗ 15 кВ от ВЛ 15-454 по ул. Черняховского в г. Нестерове». | в соответствии ТЗ | 876 | усл.ед. | 1 | 27000000000 | Калининградская область | 141600 | 2016-05-30 | 2016-11-30 | ОЗП | Да | 9118 | АО"Янтарьэнерго" | 1
455 | 43.9 | 43.9 | разработка рабочей документации и выполнение строительно-монтажных работ с поставкой оборудования по объекту «Строительство КЛ-1 кВ от ТП-206 до СП (нового), с установкой СП (нового) в пос. Невское Гурьевского района». | в соответствии ТЗ | 876 | усл.ед. | 1 | 27000000000 | Калининградская область | 437888.56 | 2016-05-30 | 2016-11-30 | ОЗП | Да | 9118 | АО"Янтарьэнерго" | 1
456 | 43.9 | 43.9 | выполнение строительно-монтажных работ по объекту «Строительство ВЛИ 0,4 кВ от ТП 47-14, реконструкция ТП 47-14 в Гурьевском районе п. Б. Исаково, ул. Октябрьская». | в соответствии ТЗ | 876 | усл.ед. | 1 | 27000000000 | Калининградская область | 473515.12 | 2016-05-30 | 2016-11-30 | ОЗП | Да | 9118 | АО"Янтарьэнерго" | 1
457 | 43.9 | 43.9 | выполнение строительно-монтажных работ с поставкой оборудования по объекту «Строительство ТП 15/0,4кВ, ЛЭП 15кВ от ВЛ 15-47 (инв. № 5114664), ЛЭП 15кВ от ВЛ 15-261 (инв. № 511468509) в п. Васильково Гурьевского района». | в соответствии ТЗ | 876 | усл.ед. | 1 | 27000000000 | Калининградская область | 8406644.5 | 2016-05-30 | 2016-11-30 | ОЗП | Да | 9118 | АО"Янтарьэнерго" | 0
458 | 27.32 | 27.32 | «Поставка силового кабеля на напряжение до 20 кВ» для исполнения договорных обязательств Общества по технологическому присоединению по объекту «Строительство 2-х КЛ 10 кВ от КТП (новой) до ВТП-320 и до ТП-700 по ул. Хмельницкого в г. Калининграде». | в соответствии ТЗ | 876 | усл.ед. | 1 | 27000000000 | Калининградская область | 2296335.46 | 2016-05-30 | 2016-11-30 | ЗП ОКП РС | Да | 141880 | АО"Янтарьэнерго" | 0
459 | 27.32 | 27.32 | «Поставка силового кабеля на напряжение до 20 кВ» для исполнения договорных обязательств Общества по технологическому присоединению по объекту «Реконструкция с заменой КЛ 6кВ ТП-99-ТП-109(инв. №542880207, 542880409, 542880710) в г. Калининграде». | в соответствии ТЗ | 876 | усл.ед. | 1 | 27000000000 | Калининградская область | 3068739.86 | 2016-05-30 | 2016-11-30 | ЗП ОКП РС | Да | 141880 | АО"Янтарьэнерго" | 0
460 | 27.32 | 27.32 | «Поставка блочных комплектных трансформаторных подстанций (разгрузочных трансформаторных пунктов) БКТП (БКРТП) - 10(6),20,35/0,4 кВ для нужд ОАО «Янтарьэнерго» для исполнения договорных обязательств Общества по технологическому присоединению по объекту «Строительство ЛЭП 15 кВ от ВЛ 15-94 (инв. №5113709), строительство ТП 15/0,4 кВ (новая) в г. Светлый ул. Харьковская». | в соответствии ТЗ | 876 | усл.ед. | 1 | 27000000000 | Калининградская область | 3130127 | 2016-05-30 | 2016-11-30 | ЗП ОКП РС | Да | 141880 | АО"Янтарьэнерго" | 0
461 | 27.32 | 27.32 | «Поставка блочных комплектных трансформаторных подстанций (разгрузочных трансформаторных пунктов) БКТП (БКРТП) - 10(6),20,35/0,4 кВ для нужд ОАО «Янтарьэнерго» для исполнения договорных обязательств Общества по технологическому присоединению по объекту «Строительство КТП 10/0,4 кВ (новой), 3-х КЛ-10 кВ от КТП (новой), КЛ-1 кВ от КТП (новой) до РЩ по ул. Ген. Раевского в г. Калининграде». | в соответствии ТЗ | 876 | усл.ед. | 1 | 27000000000 | Калининградская область | 6441148 | 2016-05-30 | 2016-11-30 | ЗП ОКП РС | Да | 141880 | АО"Янтарьэнерго" | 0
462 | 26.51 | 26.51 | поставка программно-технического измерительного комплекса «Ретом-21» | в соответствии ТЗ | 876 | усл.ед. | 1 | 27000000000 | Калининградская область | 499999.9958 | 2016-05-30 | 2016-09-30 | ОЗЦ | Да | 9126 | АО"Янтарьэнерго" | 0
463 | 69.20.2 | 69.20.23 | Консультационные услуги по формированию консолидированной промежуточной сокращенной финансовой отчетности за шесть месяцев, заканчивающихся 30 июня 2016 года и консолидированной финансовой отчетности за год, заканчивающийся 31 декабря 2016 года группы компаний АО "Янтарьэнерго", подготовленной по МСФО. | в соответствии ТЗ | 876 | усл.ед. | 1 | 27000000000 | Калининградская область | 2200000.0004 | 2016-06-30 | 2017-02-25 | ООК | Да | 43161 | АО"Янтарьэнерго" | 0
464 | 27.9 | 27 | «Поставка кабельных муфт на напряжение до 35 кВ» для осуществлении технологического присоединения заявителя ООО «Ремжилстрой-Инвест» по объекту «Строительство РП (новый) ул. Лучистая, КЛ 10 кВ РП (новый) ул. Лучистая-ЗРУ 10 кВ ПС 110/10 кВ "Ленинградская" О-11, КЛ 10 кВ РП (новый) ул. Лучистая-РП 10 кВ XLIII (новый) ул. Малая Лесная в г. Калининграде, дооборудование резервной ячейки ЗРУ 10 кВ ПС О-11 "Ленинградская" (инв. № 5146171)». | в соответствии ТЗ | 876 | усл.ед. | 1 | 27000000000 | Калининградская область | 1451400 | 2016-06-30 | 2016-12-30 | ЗЦ ОКП РС | Да | 141882 | АО"Янтарьэнерго" | 0
465 | 24.2 | 24 | поставка труб для прокладки силового кабеля | в соответствии ТЗ | 876 | усл.ед. | 1 | 27000000000 | Калининградская область | 1722800 | 2016-06-30 | 2016-09-30 | ОЗЦ | Да | 9126 | АО"Янтарьэнерго" | 1
466 | 41,2 | 41 | право заключения рамочного договора на выполнение работ по технологическому присоединению в течение трехлетнего периода на сумму 30 млн. руб. без учета НДС и без превышения удельной стоимости строительства по расценкам на единичный объем работ (строительство 1 км ЛЭП, 1 ТП) | в соответствии ТЗ | 876 | усл.ед. | 1 | 27000000000 | Калининградская область | 35400000 | 2016-06-30 | 2019-10-30 | ООК | Да | 43161 | АО"Янтарьэнерго" | 0
467 | 41,2 | 41.20.4 | Капитальный ремонт дорожного покрытия площадки, но ул. Нарвская, 55 и подъездной дороги к ПС О-1 «Центральная» (повторное проведение) | в соответствии ТЗ | 876 | усл.ед. | 1 | 27000000000 | Калининградская область | 1534000 | 2016-06-30 | 2016-12-30 | ОЗП | нет | 9124 | АО"Янтарьэнерго" | 1
468 | 41,2 | 41 | выполнение строительно-монтажных работ по объекту «Строительство 3-х КТП 10/0,4 кВ (новых), ЛЭП-10 кВ от РП XXXIII до КТП (новых) по ул. Солнечный бульвар в г. Калининграде». | в соответствии ТЗ | 876 | усл.ед. | 1 | 27000000000 | Калининградская область | 5074000 | 2016-06-30 | 2016-12-30 | ОЗП | Да | 9118 | АО"Янтарьэнерго" | 0
469 | 41,1 | 41 | разработка рабочей документации по объекту «Строительство ТП 15/0,4, ЛЭП 15 кВ от КЛ 15-173 (инв.№ 5115462) в г. Светлогорск, ул. Ленина, кад. № 39:17:010002:0011». | в соответствии ТЗ | 876 | усл.ед. | 1 | 27000000000 | Калининградская область | 450000.08 | 2016-06-30 | 2016-12-30 | ОЗП | Да | 9118 | АО"Янтарьэнерго" | 1
470 | 41,1 | 41 | разработка рабочей документации и выполнение строительно-монтажных работ с поставкой оборудования по объекту «Строительство ТП 15/0,4 кВ, ЛЭП 15 кВ от ВЛ 15-261 (инв. № 5114685), КЛ 0,4 кВ в п. Невское Гурьевского района». | в соответствии ТЗ | 876 | усл.ед. | 1 | 27000000000 | Калининградская область | 5660424.6 | 2016-06-30 | 2016-12-30 | ОЗП | Да | 9118 | АО"Янтарьэнерго" | 1
471 | 41,1 | 41 | разработка рабочей документации по объекту «Строительство ТП 15/0,4 кВ, ЛЭП 15 кВ от ВЛ 15-262 (инв. № 5115651), ВЛИ 0,4 кВ в Гурьевском районе, п. Малое Васильково, ул. Речная-Ручейная-Олимпийская». | в соответствии ТЗ | 876 | усл.ед. | 1 | 27000000000 | Калининградская область | 415101.58 | 2016-06-30 | 2016-12-30 | ОЗП | Да | 9118 | АО"Янтарьэнерго" | 1
472 | 41,1 | 41 | РРД и выполнение строительно-монтажных работ с поставкой оборудования по объекту «Строительство ТП 15/0,4кВ, ЛЭП 15кВ от ВЛ 15-214 (инв. № 5115270) в Гурьевском районе, между п. Лесное и п. Отважное, кад. № 39:03:091009:363». | в соответствии ТЗ | 876 | усл.ед. | 1 | 27000000000 | Калининградская область | 351556.22 | 2016-06-30 | 2016-12-30 | ОЗП | Да | 9118 | АО"Янтарьэнерго" | 1
473 | 41,1 | 41 | разработка рабочей документации и выполнение строительно-монтажных работ с поставкой оборудования по объекту «Строительство ТП 15/0,4 кВ, ЛЭП 15 кВ от ВЛ 15-241 (инв. № 5116325) в п. Прибрежное Гурьевского района». | в соответствии ТЗ | 876 | усл.ед. | 1 | 27000000000 | Калининградская область | 1306369.74 | 2016-06-30 | 2016-12-30 | ОЗП | Да | 9118 | АО"Янтарьэнерго" | 1
474 | 41,1 | 41 | разработка рабочей документации и выполнение строительно-монтажных работ с поставкой оборудования по объекту «Реконструкция ТП-42 (инв.№ 5351219), строительство КЛ 0,4 кВ от ТП -42 до СПн, установка СП нового по ул. Калинина в г. Черняховск» (повторное провдение по итогам несост.) | в соответствии ТЗ | 876 | усл.ед. | 1 | 27000000000 | Калининградская область | 2321568.58 | 2016-06-30 | 2016-12-30 | ОЗП | Да | 9118 | АО"Янтарьэнерго" | 1
475 | 41,1 | 41 | разработка рабочей документации и выполнение строительно-монтажных работ с поставкой оборудования в целях исполнения обязательств Общества по договору технологического присоединения объекта Федеральной Целевой Программы развития Калининградской области по объекиу "Реконструкция ПС В-06 (инв. № 5148440), строительство ЛЭП 0,4кВ от ПС В-06 в г. Гурьевске" | в соответствии ТЗ | 876 | усл.ед. | 1 | 27000000000 | Калининградская область | 2059100 | 2016-07-01 | 2016-12-31 | ЕП | нет | 3363 | АО"Янтарьэнерго" | 0
476 | 27.9 | 27 | Поставка электрооборудования для исполнения договорных обязательств Общества по технологическому присоединению | в соответствии ТЗ | 876 | усл.ед. | 1 | 27000000000 | Калининградская область | 1370980.64 | 2016-06-30 | 2016-12-30 | ОЗП | Да | 9118 | АО"Янтарьэнерго" | 1
477 | 27.9 | 27 | «Поставка самонесущего изолированного провода (СИП)» для осуществлении технологического присоединения заявителей по объектам «Строительство ТП 15/0,4 кВ, 2-х ВЛЗ 15 кВ от ВЛ 15-402 и ВЛ 15-409, по ул. Мичурина в г. Озерске»; «Строительство ТП 15/0,4 кВ, ВЛЗ 15 кВ от ВЛ 15-468 до ТПн, ВЛИ 0,4 кВ по ул. Пригородной в г. Гусеве». | в соответствии ТЗ | 876 | усл.ед. | 1 | 27000000000 | Калининградская область | 336300 | 2016-06-30 | 2016-12-30 | ЗЦ ОКП РС | Да | 141882 | АО"Янтарьэнерго" | 0
478 | 27.9 | 27 | «Поставка трансформаторов тока на напряжение 6-35 кВ» для осуществлении технологического присоединения по объекту «Строительство РТП-10/0,4 кВ (нового), трех ТП 10/0,4 (новых), 2-х КЛ 10 кВ от ЗРУ 10 кВ ПС О-35 Космодемьянская до РТП, ТП новых в Центральном районе г. Калининграда (кад. № КН 39:15:000000:2428) (взамен ТЗ № 57.СЭРС.2015/ЗЭС-26)». | в соответствии ТЗ | 876 | усл.ед. | 1 | 27000000000 | Калининградская область | 125254.64 | 2016-06-30 | 2016-12-30 | ЗП ОКП РС | Да | 141880 | АО"Янтарьэнерго" | 0
479 | 62 | 62.01 | оказание услуг размещения, предоставления доступа и поддержки централизованных информационных систем ПАО «Россети» и дочерних зависимых обществ | в соответствии ТЗ | 876 | усл.ед. | 1 | 27000000000 | Калининградская область | 640980.0002 | 2016-06-30 | 2019-10-30 | ООК | Да | 43161 | АО"Янтарьэнерго" | 0
480 | 41,1 | 41 | разработка рабочей документации и выполнение строительно-монтажных работ с поставкой оборудования по объекту «Строительство КТП 10/0,4 кВ (новой), 2-х КЛ-10 кВ от КТП-1106 до КТП (новой), 2-х КЛ-1 кВ от КТП (новой) до РЩ по пр. Московский в г. Калининграде». | в соответствии ТЗ | 876 | усл.ед. | 1 | 27000000000 | Калининградская область | 3904830.04 | 2016-06-30 | 2016-12-30 | ОЗП | Да | 9118 | АО"Янтарьэнерго" | 0
481 | 71 | 71 | «Техническое освидетельствование оборудования и комплексное обследование зданий АО «Янтарьэнерго». | в соответствии ТЗ | 876 | усл.ед. | 1 | 27000000000 | Калининградская область | 29500000 | 2016-06-30 | 2016-12-30 | ООК | Да | 43161 | АО"Янтарьэнерго" | 0
482 | 27.9 | 27 | поставка силового трансформатора ТРДН 40000 кВА. | в соответствии ТЗ | 876 | усл.ед. | 1 | 27000000000 | Калининградская область | 34000520 | 2016-06-30 | 2016-12-30 | ООК | Да | 43161 | АО"Янтарьэнерго" | 0
483 | 41,1 | 41 | разработка проектной и рабочей документации по объекту «Строительство ПС 110 кВ «Индустриальная» с заходами». | в соответствии ТЗ | 876 | усл.ед. | 1 | 27000000000 | Калининградская область | 22307687.6 | 2016-06-30 | 2016-12-30 | ООК | Да | 43161 | АО"Янтарьэнерго" | 0
484 | 41,1 | 41 | разработка проектной и рабочей документации по объекту «Реконструкция ПС 110/15/10» Лот № 1 "«Реконструкция ПС 110/15 кВ О-18 «Озерки» | в соответствии ТЗ | 876 | усл.ед. | 1 | 27000000000 | Калининградская область | 7492719.9978 | 2016-06-30 | 2016-12-30 | ООК | Да | 43161 | АО"Янтарьэнерго" | 0
485 | 41,1 | 41 | разработка проектной и рабочей документации по объекту «Реконструкция ВЛ 110 кВ Советск-330 – О-4 Черняховск (Л-106) инв. №5321340». | в соответствии ТЗ | 876 | усл.ед. | 1 | 27000000000 | Калининградская область | 28608449.997 | 2016-06-30 | 2016-12-30 | ООК | Да | 43161 | АО"Янтарьэнерго" | 0
486 | 41,1 | 41 | разработка проектной и рабочей документации «Реконструкция сетей 60 кВ в западном энергорайоне Калининградской области с переводом на напряжение 110 кВ». | в соответствии ТЗ | 876 | усл.ед. | 1 | 27000000000 | Калининградская область | 49242010.001 | 2016-06-30 | 2016-12-30 | ООК | Да | 43161 | АО"Янтарьэнерго" | 0
487 | 41,1 | 41 | разработка проектной и рабочей документации по объекту «Мероприятия по обеспечению электроснабжения потребителей на российской территории Куршской косы от энергосистемы Калининградской области». | в соответствии ТЗ | 876 | усл.ед. | 1 | 27000000000 | Калининградская область | 57768169.9986 | 2016-06-30 | 2016-12-30 | ООК | Да | 43161 | АО"Янтарьэнерго" | 0
488 | 41,1 | 41 | разработка проектной и рабочей документации по объекту «Строительство ПС 110 кВ Романово с заходами». | в соответствии ТЗ | 876 | усл.ед. | 1 | 27000000000 | Калининградская область | 25500000.01 | 2016-06-30 | 2016-12-30 | ООК | Да | 43161 | АО"Янтарьэнерго" | 0
489 | 41,1 | 41 | разработка проектной и рабочей документации по объекту «Мероприятия по изменению схемы электроснабжения потребителей для создания возможности ограничения электроснабжения неплательщика АО "Система" от ТП-229». | в соответствии ТЗ | 876 | усл.ед. | 1 | 27000000000 | Калининградская область | 524850.0052 | 2016-06-30 | 2016-12-30 | ОЗП | Да | 9118 | АО"Янтарьэнерго" | 0
490 | 41,1 | 41 | разработка проектной и рабочей документации «Мероприятия Программы создания единой системы оперативно-технологического управления объектами электросетевого хозяйства АО «Янтарьэнерго» с модернизацией диспетчерских пунктов в Центре управления сетями и филиалах АО "Янтарьэнерго": "Западные ЭС", "Городские ЭС", "Восточные ЭС"». | в соответствии ТЗ | 876 | усл.ед. | 1 | 27000000000 | Калининградская область | 1549999.9976 | 2016-06-30 | 2016-12-30 | ОЗП | Да | 9118 | АО"Янтарьэнерго" | 0
491 | 41,1 | 41 | разработка проектной и рабочей документации по объекту «Реконструкция сетей 0,23 кВ с переводом на напряжение 0,4 кВ в г. Калининграде». | в соответствии ТЗ | 876 | усл.ед. | 1 | 27000000000 | Калининградская область | 26977596.6 | 2016-06-30 | 2016-12-30 | ООК | Да | 43161 | АО"Янтарьэнерго" | 0
492 | 43.9 | 43.9 | Выполнение строительно – монтажных работ с поставкой оборудования по объекту «Строительство КТП 6/0,4 кВ (новая), 2-х КЛ 6 кВ от КТП (новой), 2-х КЛ 1 кВ от КТП (новой) до РЩ по ул. Нансена в г. Калининграде». | в соответствии ТЗ | 876 | усл.ед. | 1 | 27000000000 | Калининградская область | 4708849 | 2016-06-30 | 2016-12-30 | ОЗП | Да | 9118 | АО"Янтарьэнерго" | 0
493 | 41,1 | 41 | разработка проектной и рабочей документации по объекту «Реконструкция ПС 110/15/10» Лот № 2 "«Реконструкция ПС 110/15 кВ О-19 «Полеск» | в соответствии ТЗ | 876 | усл.ед. | 1 | 27000000000 | Калининградская область | 8448719.996 | 2016-06-30 | 2016-12-30 | ООК | Да | 43161 | АО"Янтарьэнерго" | 0
494 | 41,1 | 41 | разработка проектной и рабочей документации по объекту «Реконструкция ПС 110/15/10» Лот 3 «Реконструкция ПС 110/15 кВ О-31 «Багратионовск» | в соответствии ТЗ | 876 | усл.ед. | 1 | 27000000000 | Калининградская область | 9296149.9996 | 2016-06-30 | 2016-12-30 | ООК | Да | 43161 | АО"Янтарьэнерго" | 0
495 | 41,1 | 41 | разработка проектной и рабочей документации по объекту «Реконструкция ПС 110/15/10» Лот 4 «Реконструкция ПС 110/15 кВ О-39 «Ладушкин» | в соответствии ТЗ | 876 | усл.ед. | 1 | 27000000000 | Калининградская область | 10331819.9988 | 2016-06-30 | 2016-12-30 | ООК | Да | 43161 | АО"Янтарьэнерго" | 0
496 | 41,1 | 41 | разработка проектной и рабочей документации по объекту «Реконструкция ПС 110/15/10» Лот 5 «Реконструкция ПС 110/10 кВ О-46 «Славск» | в соответствии ТЗ | 876 | усл.ед. | 1 | 27000000000 | Калининградская область | 2788660.0042 | 2016-06-30 | 2016-12-30 | ООК | Да | 43161 | АО"Янтарьэнерго" | 0
497 | 25.73 | 25.73 | Поставка монтажных инструментов и приспособлений для работы с СИП | в соответствии ТЗ | 876 | усл.ед. | 1 | 27000000000 | Калининградская область | 736320 | 2016-06-30 | 2016-12-30 | ОЗЦ | Да | 9126 | АО"Янтарьэнерго" | 1
498 | 25.73 | 25.73 | Поставка поддерживающей арматуры для ЛЭП | в соответствии ТЗ | 876 | усл.ед. | 1 | 27000000000 | Калининградская область | 177000 | 2016-06-30 | 2016-12-30 | ОЗЦ | Да | 9126 | АО"Янтарьэнерго" | 1
499 | 25.73 | 25.73 | Поставка защитных колпаков для стеклянных изоляторов | в соответствии ТЗ | 876 | усл.ед. | 1 | 27000000000 | Калининградская область | 198240 | 2016-06-30 | 2016-12-30 | ОЗП | Да | 9118 | АО"Янтарьэнерго" | 1
500 | 26 | 26 | Поставка комплекта оборудования для модернизации центрального коммутационного ядра». | в соответствии ТЗ | 876 | усл.ед. | 1 | 27000000000 | Калининградская область | 489428.6 | 2016-06-30 | 2016-12-30 | ОЗП | Да | 9118 | АО"Янтарьэнерго" | 1
501 | 26 | 26 | Поставка 7 лицензий программного обеспечения «Телескоп+» | в соответствии ТЗ | 876 | усл.ед. | 1 | 27000000000 | Калининградская область | 2800000 | 2016-06-30 | 2016-12-31 | ЕП | нет | 3363 | АО"Янтарьэнерго" | 0
502 | 27 | 27 | поставка шкафа оперативного тока (ШОТ) для РП – XV с учетом запасного контроллера. | в соответствии ТЗ | 876 | усл.ед. | 1 | 27000000000 | Калининградская область | 816000.68 | 2016-06-30 | 2016-12-31 | ОЗП | Да | 9118 | АО"Янтарьэнерго" | 1
503 | 43.9 | 43.9 | выполнение строительно-монтажных работ с поставкой оборудования по объекту «Строительство ТП 15/0,4 кВ,ЛЭП 15 кВ от ВЛ 15-005 (инв. № 5115875) в г. Калининграде». | в соответствии ТЗ | 876 | усл.ед. | 1 | 27000000000 | Калининградская область | 1377320.78 | 2016-06-30 | 2016-12-31 | ОЗП | Да | 9118 | АО"Янтарьэнерго" | 1
504 | 43.9 | 43.9 | разработка рабочей документации и выполнение строительно-монтажных работ с поставкой оборудования по объекту «Строительство ТП 15/0,4кВ, ЛЭП 15кВ от ВЛ 15-246 (инв. № 5115652) и ВЛ 15-212 (инв. № 5114938) в п. Железнодорожный Правдинского района» | в соответствии ТЗ | 876 | усл.ед. | 1 | 27000000000 | Калининградская область | 5074000 | 2016-06-30 | 2016-12-31 | ОЗП | Да | 9118 | АО"Янтарьэнерго" | 1
505 | 43.9 | 43.9 | разработка рабочей документации и выполнение строительно-монтажных работ с поставкой оборудования по объекту «Строительство КЛ-1 кВ от КТП-254 до СП-2 с заводкой в СП-1, КЛ-1 кВ от КТП-891 до СП-3, КЛ-1 кВ от ТП-210 до СП-4, с установкой 4-х СП(новых) в Ленинградском районе в г. Калининграде». | в соответствии ТЗ | 876 | усл.ед. | 1 | 27000000000 | Калининградская область | 2516659.16 | 2016-06-30 | 2016-12-31 | ОЗП | Да | 9118 | АО"Янтарьэнерго" | 1
506 | 43.9 | 43.9 | разработка рабочей документации по объекту «Строительство КТП 10/0,4 кВ(новой), 2-х КЛ-10 кВ от КТП(новой) до КЛ-10 кВ (ТП-253-КТП-915) в Ленинградском районе г. Калининграда». | в соответствии ТЗ | 876 | усл.ед. | 1 | 27000000000 | Калининградская область | 212400 | 2016-06-30 | 2016-12-31 | ОЗП | Да | 9118 | АО"Янтарьэнерго" | 1
507 | 43.9 | 43.9 | выполнение строительно-монтажных работ с поставкой оборудования по объекту «Строительство ТП 15/0,4кВ, ЛЭП 15кВ от ВЛ 15-181 (инв. № 5115437), ВЛИ 0,4кВ в Багратионовском районе, ТОО им. Ладушкина (код 000001509)». | в соответствии ТЗ | 876 | усл.ед. | 1 | 27000000000 | Калининградская область | 1472518.46 | 2016-06-30 | 2016-12-31 | ОЗП | Да | 9118 | АО"Янтарьэнерго" | 1
508 | 43.21 | 43.21 | выполнение строительно-монтажных работ по объекту «Установка разъединителя 110 кВ в ОРУ 110 кВ ПС 110 кВ О-53 "Правобережная" с сопутствующими техническими мероприятиями для присоединения мобильной газотурбинной установки (Временное размещение аварийных источников электроснабжения двух мобильных ГТЭС на территории г. Калининграда, ул. Правая набережная, 10а – дополнительные работы)». | в соответствии ТЗ | 876 | усл.ед. | 1 | 27000000000 | Калининградская область | 2625653.4 | 2016-06-30 | 2016-12-31 | ОЗП | Да | 9118 | АО"Янтарьэнерго" | 0
509 | 43.9 | 43.9 | разработка рабочей документации и выполнение строительно-монтажных работ с поставкой оборудования по объекту «Строительство ТП 15/0,4 кВ, ЛЭП 15 кВ от ВЛ 15-051 (инв.5114667) Насосная станция №62, кад. № 39:00:000000:420 Полесский муниципальный район (код 000006817)». | в соответствии ТЗ | 876 | усл.ед. | 1 | 27000000000 | Калининградская область | 613148.06 | 2016-06-30 | 2016-12-31 | ОЗП | Да | 9118 | АО"Янтарьэнерго" | 1
510 | 43.9 | 43.9 | разработка рабочей документации и выполнение строительно – монтажных работ с поставкой оборудования по объекту «Строительство ТП 15/0,4кВ, ЛЭП 15кВ от ВЛ 15-141 (инв. № 5114675) в г. Гурьевске». | в соответствии ТЗ | 876 | усл.ед. | 1 | 27000000000 | Калининградская область | 1429427.22 | 2016-06-30 | 2016-12-31 | ОЗП | Да | 9118 | АО"Янтарьэнерго" | 1
511 | 43.9 | 43.9 | разработка рабочей документации и выполнение строительно-монтажных работ с поставкой оборудования по объекту «Строительство ТП 15/0,4 кВ, ЛЭП 15 кВ от ВЛ 15-088 (инв.5113992) Светлогорское участковое лесничество Светлогорский район». | в соответствии ТЗ | 876 | усл.ед. | 1 | 27000000000 | Калининградская область | 2178729.58 | 2016-06-30 | 2016-12-31 | ОЗП | Да | 9118 | АО"Янтарьэнерго" | 1
512 | 43.9 | 43.9 | разработка рабочей документации и выполнение строительно-монтажных работ с поставкой оборудования по объекту «Строительство ТП 15/0,4кВ, ЛЭП 15кВ от ВЛ 15-03 (инв. № 5114654) в п. Дружный Гурьевского района». | в соответствии ТЗ | 876 | усл.ед. | 1 | 27000000000 | Калининградская область | 847506.68 | 2016-06-30 | 2016-12-31 | ОЗП | Да | 9118 | АО"Янтарьэнерго" | 1
513 | 43.9 | 43.9 | разработка рабочей документации и выполнение строительно-монтажных работ с поставкой оборудования по объекту «Строительство ТП 15/0,4кВ, ЛЭП 15кВ от ВЛ 15-153 (инв. № 5114007) в черте г. Зеленоградска, п. Малиновка (код 000007020)». | в соответствии ТЗ | 876 | усл.ед. | 1 | 27000000000 | Калининградская область | 3422000 | 2016-06-30 | 2016-12-31 | ОЗП | Да | 9118 | АО"Янтарьэнерго" | 1
514 | 43.9 | 43.9 | выполнение строительно-монтажных работ по объекту «Строительство 2-х КЛ-1 кВ от ТП-202 до РЩ по ул. А. Невского в г. Калининграде». | в соответствии ТЗ | 876 | усл.ед. | 1 | 27000000000 | Калининградская область | 477995.58 | 2016-06-30 | 2016-12-31 | ОЗП | Да | 9118 | АО"Янтарьэнерго" | 1
515 | 43.9 | 43.9 | разработка рабочей документации по объекту «Строительство 2-х КЛ-1 кВ от КТП-784 до СП(нового), с установкой СП(нового) по ул. Беговая в г. Калининграде». | в соответствии ТЗ | 876 | усл.ед. | 1 | 27000000000 | Калининградская область | 188248.94 | 2016-06-30 | 2016-12-31 | ОЗП | Да | 9118 | АО"Янтарьэнерго" | 1
516 | 41.1 | 41.1. | разработка рабочей документации по объекту «Строительство ТП 15/0,4кВ, ЛЭП 15кВ от РП-нового 15кВ в г. Зеленоградске - третий этап». | в соответствии ТЗ | 876 | усл.ед. | 1 | 27000000000 | Калининградская область | 226678 | 2016-06-30 | 2016-12-31 | ОЗП | Да | 9118 | АО"Янтарьэнерго" | 1
517 | 43.9 | 43.9 | разработка рабочей документации и выполнение строительно-монтажных работ с поставкой оборудования по объекту «Строительство ТП 15/0,4кВ, ЛЭП 15кВ от ВЛ 15-25 (инв. № 5113792) в Гвардейском районе, в 3,6 км на северо-восток от п. Комсомольск, кад. № 39:02:290002 (код 000006149)». | в соответствии ТЗ | 876 | усл.ед. | 1 | 27000000000 | Калининградская область | 4228315.24 | 2016-06-30 | 2016-12-31 | ОЗП | Да | 9118 | АО"Янтарьэнерго" | 1
518 | 43.9 | 43.9 | разработка рабочей документации и выполнение строительно-монтажных работ с поставкой оборудования по объекту «Строительство ТП 15/0,4, ЛЭП 15кВ от ВЛ 15-062 (инв.5115260) вблизи поселка Медовое, кад. № 39:01:042112:38 Багратионовский муниципальный район (код 000007105)». | в соответствии ТЗ | 876 | усл.ед. | 1 | 27000000000 | Калининградская область | 586429.32 | 2016-06-30 | 2016-12-31 | ОЗП | Да | 9118 | АО"Янтарьэнерго" | 1
519 | 43.9 | 43.9 | разработка рабочей документации и выполнение строительно-монтажных работ по объекту «Строительство ЛЭП 0,4 кВ в п. Кузнецкое Зеленоградский ГО (четвёртый этап по ТЗ 455.СРС.2010/ЗПЭС) (код 000006778)». | в соответствии ТЗ | 876 | усл.ед. | 1 | 27000000000 | Калининградская область | 379969.44 | 2016-06-30 | 2016-12-31 | ОЗП | Да | 9118 | АО"Янтарьэнерго" | 1
520 | 27 | 27 | Поставка комплектного модульного РП 10 кВ в бетонном корпусе» для исполнения договорных обязательств Общества по технологическому присоединению по объекту «Строительство РП-1 "Остров-1", РП-2 "Остров-2", КЛ 10 кВ от ЗРУ 10 кВ ПС "Береговая" до РП-1, РП-2 и РПXXIII, РПXXXIII по ул. Солнечный бульвар в г. Калининграде». | в соответствии ТЗ | 876 | усл.ед. | 1 | 27000000000 | Калининградская область | 69379936.08 | 2016-06-30 | 2016-12-31 | ООК | Да | 43161 | АО"Янтарьэнерго" | 0
521 | 43.9 | 43.9 | Поставка дугогасящего реактора для объекта «Строительство ПС 110 кВ «Нивенская» и двухцепной ВЛ 110 кВ ПС О-1 «Центральная» - ПС «Нивенская». | в соответствии ТЗ | 876 | усл.ед. | 1 | 27000000000 | Калининградская область | 9999320 | 2016-06-30 | 2016-12-31 | ОЗП | Да | 9118 | АО"Янтарьэнерго" | 0
522 | 49.42 | 49.42 | перевозка и сопутствующие такелажные работы силового трансформатора 110 кВ мощностью 25000 кВА с ПС 110кВ О-21 на ПС О-26 | в соответствии ТЗ | 876 | усл.ед. | 1 | 27000000000 | Калининградская область | 247800 | 2016-06-30 | 2016-07-30 | ЕП | нет | 3363 | АО"Янтарьэнерго" | 0
523 | 42.11 | 42.11 | Профилирование гравийной автодороги в пос.Красный Октябрь в связи с невозможностью проезда большегрузной техники к ПС О-21 | в соответствии ТЗ | 876 | усл.ед. | 1 | 27000000000 | Калининградская область | 214018.96 | 2016-06-30 | 2016-07-30 | ЕП | нет | 3363 | АО"Янтарьэнерго" | 0
524 | 26 | 26 | поставка программного комплекса TWR12-3D | в соответствии ТЗ | 876 | усл.ед. | 1 | 27000000000 | Калининградская область | 401200 | 2016-07-10 | 2016-08-30 | ЕП | нет | 3363 | АО"Янтарьэнерго" | 0
525 | 26 | 26 | оказание услуг по внедрению электронного оперативного журнала уровня ДЗО ПАО «Россети» (АО «Янтарьэнерго»). | в соответствии ТЗ | 876 | усл.ед. | 1 | 27000000000 | Калининградская область | 3674311.8362 | 2016-11-30 | 2017-12-30 | ООК | Да | 43161 | АО"Янтарьэнерго" | 0
526 | 41.1 | 41.1. | разработка рабочей документации по объекту «Строительство ТП 15/0,4кВ, ЛЭП 15кВ от ВЛ 15-29 (инв. № 5113795) в Гвардейском районе, район п. Тумановка, кад. № 39:02:330001:57 (код 000005777)». | в соответствии ТЗ | 876 | усл.ед. | 1 | 27000000000 | Калининградская область | 118000 | 2016-07-31 | 2017-01-30 | ОЗП | Да | 9118 | АО"Янтарьэнерго" | 1
527 | 43.9 | 43.9 | выполнение строительно-монтажных работ по объекту «Строительство ЛЭП 0,4 кВ от ТП 47-17 (инв. № 5116263) в п. Б. Исаково». | в соответствии ТЗ | 876 | усл.ед. | 1 | 27000000000 | Калининградская область | 1377659.44 | 2016-07-31 | 2017-01-30 | ОЗП | Да | 9118 | АО"Янтарьэнерго" | 0
528 | 43.9 | 43.9 | разработка рабочей документации и выполнение строительно-монтажных работ с поставкой оборудования по объекту «Строительство ТП 15/0,4 кВ, ЛЭП 15 кВ от ВЛ 15-006 (инв. № 5115422) в п. Поддубное Гурьевского района (код 000004297)». | в соответствии ТЗ | 876 | усл.ед. | 1 | 27000000000 | Калининградская область | 850227.76 | 2016-07-31 | 2017-01-30 | ОЗП | Да | 9118 | АО"Янтарьэнерго" | 1
529 | 43.9 | 43.9 | разработка рабочей документации и выполнение строительно-монтажных работ с поставкой оборудования по объекту «Строительство ТП 15/0,4кВ, ЛЭП 15кВ от ВЛ 15-309 (инв. № 5115784) в Гурьевском районе, на юго-запад от п. Ушаково, кад. № 39:03:071015:158». | в соответствии ТЗ | 876 | усл.ед. | 1 | 27000000000 | Калининградская область | 2196321.02 | 2016-07-31 | 2017-01-30 | ОЗП | Да | 9118 | АО"Янтарьэнерго" | 1
530 | 43.9 | 43.9 | разработка рабочей документации и выполнение строительно-монтажных работ по объекту «Строительство КЛ-1 кВ от ТП-210 до РЩ по ул. Орудийная в г. Калининграде (код 000005745)». | в соответствии ТЗ | 876 | усл.ед. | 1 | 27000000000 | Калининградская область | 2081549.5 | 2016-07-31 | 2017-01-30 | ОЗП | Да | 9118 | АО"Янтарьэнерго" | 1
531 | 41.1 | 41.1. | разработка рабочей документации по объекту «Стоительство ЛЭП 15 кВ от опоры №35 ВЛ 15 кВ № 15-358 по пер. Чапаева в г. Советске. (код 000007346)». | в соответствии ТЗ | 876 | усл.ед. | 1 | 27000000000 | Калининградская область | 236000 | 2016-07-31 | 2017-01-30 | ОЗП | Да | 9118 | АО"Янтарьэнерго" | 0
532 | 41.1 | 41.1. | разработка рабочей документации по объекту «Строительство ЛЭП 15 кВ от опоры № 85 ВЛ 15 кВ № 15-420 в г. Гусеве. (код 000007345)». | в соответствии ТЗ | 876 | усл.ед. | 1 | 27000000000 | Калининградская область | 212400 | 2016-07-31 | 2017-01-30 | ОЗП | Да | 9118 | АО"Янтарьэнерго" | 1
533 | 43.9 | 43.9 | разработка рабочей документации и выполнение строительно-монтажных работ по объекту «Строительство ТП 15/0,4 кВ, ЛЭП 15 кВ от ВЛ 15-010 (инв.5115425) в п. Раздольное Багратионовский муниципальный район (код 000007199)». | в соответствии ТЗ | 876 | усл.ед. | 1 | 27000000000 | Калининградская область | 319780 | 2016-07-31 | 2017-01-30 | ОЗП | Да | 9118 | АО"Янтарьэнерго" | 1
534 | 43.9 | 43.9 | разработка рабочей документации и выполнение строительно-монтажных работ с поставкой оборудования по объекту «Строительство ТП 15/0,4кВ, ЛЭП 15кВ от ВЛ 15-34 (инв. № 5114660), ЛЭП 15кВ от ВЛ 15-290 южнее г. Гурьевска, кад. № 39:03:060004:317». | в соответствии ТЗ | 876 | усл.ед. | 1 | 27000000000 | Калининградская область | 1451088.48 | 2016-07-31 | 2017-01-30 | ОЗП | Да | 9118 | АО"Янтарьэнерго" | 0
536 | 43.9 | 43.9 | разработка рабочей документации и выполнение строительно-монтажных работ с поставкой оборудования по объекту «Строительство ТП 15/0,4кВ, ЛЭП 15кВ от ВЛ 15-06 (инв. № 5115422), ЛЭП 0,4кВ в Гурьевском районе, ДНП ''Балтийская деревня''». | в соответствии ТЗ | 876 | усл.ед. | 1 | 27000000000 | Калининградская область | 1265796.62 | 2016-07-31 | 2017-01-30 | ОЗП | Да | 9118 | АО"Янтарьэнерго" | 1
537 | 43.9 | 43.9 | разработка рабочей документации и выполнение строительно-монтажных работ с поставкой оборудования по объекту «Строительство ТП 15/0,4 кВ, ЛЭП 15 кВ в п. Большое Исаково, в/г №79 Гурьевский ГО». | в соответствии ТЗ | 876 | усл.ед. | 1 | 27000000000 | Калининградская область | 1819325.18 | 2016-07-31 | 2017-01-30 | ОЗП | Да | 9118 | АО"Янтарьэнерго" | 1
538 | 43.9 | 43.9 | разработка рабочей документации и выполнение строительно-монтажных работ с поставкой оборудования по объекту Реконструкция ТП 641 (инв. № 5458984) по Балтийскому шоссе в г. Калининграде (код 000001043)». | в соответствии ТЗ | 876 | усл.ед. | 1 | 27000000000 | Калининградская область | 865678.68 | 2016-07-31 | 2017-01-30 | ОЗП | Да | 9118 | АО"Янтарьэнерго" | 1
539 | 43.9 | 43.9 | разработка рабочей документации и выполнение строительно-монтажных работ по объекту «Строительство КЛ 1кВ от КТП 721 до РЩ по ул. Муромской в г. Калининграде (код 000001336)». | в соответствии ТЗ | 876 | усл.ед. | 1 | 27000000000 | Калининградская область | 311118.8 | 2016-07-31 | 2017-01-30 | ОЗП | Да | 9118 | АО"Янтарьэнерго" | 1
540 | 43.9 | 43.9 | разработка рабочей документации и выполнение строительно-монтажных работ по объекту «Строительство КЛ-1 кВ от ТП-217-1 до РЩ по ул. Емельянова в г. Калининграде (код 000007033)». | в соответствии ТЗ | 876 | усл.ед. | 1 | 27000000000 | Калининградская область | 118798.86 | 2016-07-31 | 2017-01-30 | ОЗП | Да | 9118 | АО"Янтарьэнерго" | 1
541 | 43.9 | 43.9 | выполнение строительно-монтажных работ с поставкой оборудования по объекту «Строительство КЛ 1 кВ от КТП 785 до СП (нового), установка СП (нового) по ул. Маршала Новикова в г. Калининграде (код 000001340)». | в соответствии ТЗ | 876 | усл.ед. | 1 | 27000000000 | Калининградская область | 295067.26 | 2016-07-31 | 2017-01-30 | ОЗП | Да | 9118 | АО"Янтарьэнерго" | 1
542 | 43.9 | 43.9 | разработка рабочей документации и выполнение строительно-монтажных работ по объекту «Строительство КЛ-1 кВ от РП-XXIII до РЩ по ул. Дзержинского в г. Калининграде (код 000005173)». | в соответствии ТЗ | 876 | усл.ед. | 1 | 27000000000 | Калининградская область | 239322.88 | 2016-07-31 | 2017-01-30 | ОЗП | Да | 9118 | АО"Янтарьэнерго" | 1
543 | 43.9 | 43.9 | разработка рабочей документации и выполнение строительно-монтажных работ с поставкой оборудования по объекту «Реконструкция ТП 611 (инв. № 5458784), строительство КЛ 1кВ ТП 611; ТП 621 - СП (новый), установка СП (новый) по ул. Красносельская в г. Калининграде». | в соответствии ТЗ | 876 | усл.ед. | 1 | 27000000000 | Калининградская область | 350877.72 | 2016-07-31 | 2017-01-30 | ОЗП | Да | 9118 | АО"Янтарьэнерго" | 1
544 | 43.9 | 43.9 | разработка рабочей документации и выполнение строительно-монтажных работ с поставкой оборудования по объекту «Строительство КЛ 1 кВ от КТП 941 до СП (нового), установка СП (нового) по ул. Герцена – ул. Богатырской – ул. Глинки – ул. К. Цеткин в г. Калининграде». | в соответствии ТЗ | 876 | усл.ед. | 1 | 27000000000 | Калининградская область | 358422.64 | 2016-07-31 | 2017-01-30 | ОЗП | Да | 9118 | АО"Янтарьэнерго" | 1
545 | 43.9 | 43.9 | разработка рабочей документации и выполнение строительно-монтажных работ по объекту «Строительство КЛ-1 кВ от СП-1328 (ТП-555) до РЩ, реконструкция СП-1328 по ул. Катина в г. Калининграде (код 000005393)». | в соответствии ТЗ | 876 | усл.ед. | 1 | 27000000000 | Калининградская область | 283983.52 | 2016-07-31 | 2017-01-30 | ОЗП | Да | 9118 | АО"Янтарьэнерго" | 1
546 | 43.9 | 43.9 | разработка рабочей документации и выполнение строительно-монтажных работ по объекту «Строительство 2-х КЛ-1 кВ от КТП-786 до РЩ по ул. Суворова в г. Калининграде (код 000006763)». | в соответствии ТЗ | 876 | усл.ед. | 1 | 27000000000 | Калининградская область | 261351.12 | 2016-07-31 | 2017-01-30 | ОЗП | Да | 9118 | АО"Янтарьэнерго" | 1
547 | 33 | 33 | Замена мембран на двух трансформаторах тока 110 кВ на ПС О-5 «Советск» для нужд филиала АО «Янтарьэнерго» Восточные электрические сети» | в соответствии ТЗ | 876 | усл.ед. | 1 | 27000000000 | Калининградская область | 482499.64 | 2016-07-31 | 2017-01-30 | ОЗП | Да | 9118 | АО"Янтарьэнерго" | 1
548 | 86.90.4 | 86.9 | Услуги санаторно-курортного лечения способом «у единственного поставщика» у ООО «Санаторий «Янтарный берег». | в соответствии ТЗ | 876 | усл.ед. | 1 | 27000000000 | Калининградская область | 575960 | 2016-07-20 | 2016-12-30 | ЕП | нет | 3363 | АО"Янтарьэнерго" | 0
549 | 43.9 | 43.9 | разработка проектной и рабочей документации по объекту «Перевод электроснабжения потребителей с сетей ООО "Неманский ЦБК" на сети АО «Янтарьэнерго» «Восточные электрические сети» по ул. Подгорная в г. Неман и строительство ВЛИ 0,4 кВ от ТП 104 по ул. Победы в г. Немане Калининградской области». | в соответствии ТЗ | 876 | усл.ед. | 1 | 27000000000 | Калининградская область | 520380 | 2016-07-20 | 2017-02-25 | ОЗП | Да | 9118 | АО"Янтарьэнерго" | 0
550 | 43.9 | 43.9 | разработка рабочей документации и выполнение строительно-монтажных работ с поставкой оборудования по объекту «Реконструкция ТП 54-4 (инв. № 5149651), реконструкция ПС В-8 в г. Зеленоградск, ул. Володарского (код 000001578)». | в соответствии ТЗ | 876 | усл.ед. | 1 | 27000000000 | Калининградская область | 1796728.18 | 2016-07-30 | 2017-02-20 | ОЗП | Да | 9118 | АО"Янтарьэнерго" | 1
551 | 43.9 | 43.9 | разработка рабочей документации и выполнение строительно-монтажных работ с поставкой оборудования по объекту «Строительство ТП 15/0,4 кВ, ЛЭП 15 кВ от ВЛ 15-250 (инв. № 5116251) в п. Дорожное Гурьевского района». | в соответствии ТЗ | 876 | усл.ед. | 1 | 27000000000 | Калининградская область | 1473592.26 | 2016-07-30 | 2017-02-20 | ОЗП | Да | 9118 | АО"Янтарьэнерго" | 1
552 | 43.9 | 43.9 | разработка рабочей документации и выполнение строительно-монтажных работ с поставкой оборудования по объекту «Строительство КЛ 10 кВ от КТП-1022 до ТП-856 (инв.№ 5456387), строительство КЛ 1 кВ от ТП-856 до СП (нового), с установкой СП (нового) по ул. Фрунзе в (код 000001362)». | в соответствии ТЗ | 876 | усл.ед. | 1 | 27000000000 | Калининградская область | 6962000 | 2016-08-30 | 2017-02-20 | ОЗП | Да | 9118 | АО"Янтарьэнерго" | 0
553 | 43.9 | 43.9 | разработка рабочей документации и выполнение строительно-монтажных работ с поставкой оборудования по объекту «Реконструкция ТП-878 (инв. № 5458662), строительство КЛ-1 кВ от ТП-878 до СП (нового), с установкой СП (нового) по ул. Горького в г. Калининграде (код 000005167)» | в соответствии ТЗ | 876 | усл.ед. | 1 | 27000000000 | Калининградская область | 1104441.06 | 2016-07-30 | 2017-02-20 | ОЗП | Да | 9118 | АО"Янтарьэнерго" | 1
554 | 43.9 | 43.9 | разработка рабочей документации и выполнение строительно-монтажных работ с поставкой оборудования по объекту «Реконструкция ТП-308, строительство 2-х КЛ-10 кВ от ТП-308 др КТП-1303, 2-х КЛ-1 кВ от ТП-308 до РЩ по пр. Калинина в г. Калининграде (код 000004287)». | в соответствии ТЗ | 876 | усл.ед. | 1 | 27000000000 | Калининградская область | 4141587.6 | 2016-07-30 | 2017-02-20 | ОЗП | Да | 9118 | АО"Янтарьэнерго" | 1
555 | 43.9 | 43.9 | разработка рабочей документации и выполнение строительно-монтажных работ по объекту «Строительство КЛ 1 кВ от КТП-10/0,4 кВ (новая) и от КТП 566 по пр. Советский в г. Калининграде (код 000001500)». | в соответствии ТЗ | 876 | усл.ед. | 1 | 27000000000 | Калининградская область | 717966.28 | 2016-07-30 | 2017-02-20 | ОЗП | Да | 9118 | АО"Янтарьэнерго" | 1
556 | 43.9 | 43.9 | проведение государственной экспертизы по проектной документации и результатам инженерных изысканий по титулу «Схема выдачи мощности в электрические сети АО «Янтарьэнерго» Прегольской ТЭС. Строительство заходов ВЛ 330 кВ 0-1 Центральная – Советск-330 (Л-415) инв. № 5321358 на Прегольскую ТЭС, строительство ВЛ 330 кВ Прегольская ТЭС – ПС Северная 330 со строительством ячеек для присоединения к ОРУ 330 кВ ПС Северная 330» | в соответствии ТЗ | 876 | усл.ед. | 1 | 27000000000 | Калининградская область | 2349177.5592 | 2016-07-20 | 2017-02-20 | ЕП | нет | 3363 | АО"Янтарьэнерго" | 0 | 9
557 | 43.9 | 43.9 | выполнение строительно-монтажных работ по объекту «Реконструкция ВЛ 15 кВ № 15-245, строительство ЛЭП 15 кВ, г. Калининград, ул. Большая Окружная (код 000000215)». | в соответствии ТЗ | 876 | усл.ед. | 1 | 27000000000 | Калининградская область | 1013620 | 2016-07-30 | 2017-02-20 | ОЗП | Да | 9118 | АО"Янтарьэнерго" | 1
558 | 43.9 | 43.9 | разработка рабочей документации и выполнение строительно-монтажных работ с поставкой оборудования по объекту «Строительство ТП 15/0,4 кВ, реконструкция и строительство ЛЭП 15 кВ от ВЛ 15-006 (инв.5115422) г. Калининград, Мамоновское шоссе, СНТ ''Ромашка'' Калининградский ГО (код 000007331)». | в соответствии ТЗ | 876 | усл.ед. | 1 | 27000000000 | Калининградская область | 1180000 | 2016-07-30 | 2017-02-20 | ОЗП | Да | 9118 | АО"Янтарьэнерго" | 1
559 | 43.9 | 43.9 | выполнение строительно-монтажных работ с поставкой оборудования по объекту «Строительство КТП 10/0,4 кВ (новой), 4-х КЛ-10 кВ от КТП (новой), 3-х КЛ-1 кВ от КТП (новой) до 2-х РЩ по ул. Спортивная в г. Калининграде (код 000001502)». | в соответствии ТЗ | 876 | усл.ед. | 1 | 27000000000 | Калининградская область | 5342673.7044 | 2016-07-30 | 2017-02-20 | ОЗП | Да | 9118 | АО"Янтарьэнерго" | 1
560 | 64.1 | 64.92.11 | Оказание услуг по организации казначейской функции между ПАО «Россети» и АО «Янтарьэнерго» | в соответствии ТЗ | 876 | усл.ед. | 1 | 27000000000 | Калининградская область | 5993471.635 | 2016-07-31 | 2018-12-31 | ЕП | нет | 3363 | АО"Янтарьэнерго" | 0
561 | 68.31 | 71.12.35 | проведение кадастровых работ по внесению изменений в охранные зоны КЛ 6-10 кВ. | в соответствии ТЗ | 876 | усл.ед. | 1 | 27000000000 | Калининградская область | 455104.76 | 2016-08-20 | 2017-02-20 | ОЗП | Да | 9118 | АО"Янтарьэнерго" | 1
562 | 27.9 | 27 | «Поставка силовых трансформаторов напряжением 6-20 кВ» для осуществлении технологического присоединения по объекту «Строительство ТП 15/0,4 кВ, ЛЭП 15 кВ от ВЛ 15-328 (инв. № 5116230) в г. Зеленоградск, ул. Окружная». | в соответствии ТЗ | 876 | усл.ед. | 1 | 27000000000 | Калининградская область | 1250800 | 2016-08-20 | 2017-02-20 | ЗП ОКП РС | Да | 141880 | АО"Янтарьэнерго" | 0
563 | 43.9 | 43.9 | разработка рабочей документации и выполнение строительно-монтажных работ с поставкой оборудования по объекту «Строительство ТП 15/0,4 кВ, ЛЭП 15 кВ от ВЛ 15-060 (инв.5113987), ВЛИ 0,4 кВ в Красноторовское с/п, пос. Клюквенное Зеленоградский район (код 000006567)». | в соответствии ТЗ | 876 | усл.ед. | 1 | 27000000000 | Калининградская область | 2067947.64 | 2016-08-20 | 2017-02-20 | ОЗП | Да | 9118 | АО"Янтарьэнерго" | 1
564 | 43.9 | 43.9 | разработка рабочей документации и выполнение строительно-монтажных работ с поставкой оборудования по объекту «Строительство ТП 15/0,4кВ, ЛЭП 15кВ от ВЛ 15-141 (инв. № 5114675), ЛЭП 0,4кВ в г.Гурьевск, ул. Транспортная». | в соответствии ТЗ | 876 | усл.ед. | 1 | 27000000000 | Калининградская область | 728557.96 | 2016-08-20 | 2017-02-20 | ОЗП | Да | 9118 | АО"Янтарьэнерго" | 1
565 | 43.9 | 43.9 | разработка рабочей документации и выполнение строительно-монтажных работ с поставкой оборудования по объекту «Реконструкция ТП 88-16 (инв. № 5147985), строительство ЛЭП 0,4кВ от ТП 88-16 в Зеленоградском районе, южнее п. Куликово (код 000007361)». | в соответствии ТЗ | 876 | усл.ед. | 1 | 27000000000 | Калининградская область | 388287.26 | 2016-08-20 | 2017-02-20 | ОЗП | Да | 9118 | АО"Янтарьэнерго" | 1
566 | 43.9 | 43.9 | разработка рабочей документации и выполнение строительно-монтажных работ с поставкой оборудования по объекту «Строительство ТП 15/0,4 кВ, ЛЭП 15 кВ от ВЛ 15-032 (инв.5113701) в п. Люблино Зеленоградский ГО (код 000007325)». | в соответствии ТЗ | 876 | усл.ед. | 1 | 27000000000 | Калининградская область | 128738 | 2016-08-20 | 2017-02-20 | ОЗП | Да | 9118 | АО"Янтарьэнерго" | 1
567 | 43.9 | 43.9 | разработка рабочей документации и выполнение строительно-монтажных работ с поставкой оборудования по объекту «Строительство ТП 15/0,4 кВ, ЛЭП 15 кВ от ВЛ 15-128 (инв.5115996), ЛЭП 0,4 кВ северо-западнее п. Холмогоровка Зеленоградский ГО (код 000007198)». | в соответствии ТЗ | 876 | усл.ед. | 1 | 27000000000 | Калининградская область | 168504 | 2016-08-20 | 2017-02-20 | ОЗП | Да | 9118 | АО"Янтарьэнерго" | 1
568 | 43.9 | 43.9 | разработка рабочей документации и выполнение строительно-монтажных работ с поставкой оборудования по объекту «Строительство КЛ 1кВ от ТП 13 до СПн с установкой СПн по ул. Ленина в г. Черняховске (код 000004232)». | в соответствии ТЗ | 876 | усл.ед. | 1 | 27000000000 | Калининградская область | 1076388.92 | 2016-08-20 | 2017-02-20 | ОЗП | Да | 9118 | АО"Янтарьэнерго" | 1
569 | 43.9 | 43.9 | разработка рабочей документации и выполнение строительно-монтажных работ по объекту «Строительство ВЛИ 0,4 кВ от ТП 58 по ул. Калининградской в г. Черняховске (код 000004239)». | в соответствии ТЗ | 876 | усл.ед. | 1 | 27000000000 | Калининградская область | 644860.56 | 2016-08-20 | 2017-02-20 | ОЗП | Да | 9118 | АО"Янтарьэнерго" | 1
570 | 27.11 | 27 | Поставка силового кабеля на напряжение до 20 кВ» для ТП по объекту «Строительство ВЛ 15 кВ от ВЛ 15-21 (инв. № 5114657), ТП 15/0,4 кВ, ВЛИ 0,4 кВ в п. Рыбное, ул. Алмазная-Бирюзовая-Рубиновая Гурьевского района». | в соответствии ТЗ | 876 | усл.ед. | 1 | 27000000000 | Калининградская область | 717440 | 2016-08-20 | 2017-02-20 | ЗЦ ОКП РС | Да | 141882 | АО"Янтарьэнерго" | 0
571 | 27.11 | 27 | «Поставка силового кабеля на напряжение до 20 кВ» для ТП по объекту «Строительство КЛ 0,4 кВ от ТП 85-16 (инв. №5148513) в г. Пионерский, ул. Гагарина». | в соответствии ТЗ | 876 | усл.ед. | 1 | 27000000000 | Калининградская область | 250160 | 2016-08-20 | 2017-02-20 | ЗЦ ОКП РС | Да | 141882 | АО"Янтарьэнерго" | 0
572 | 43.9 | 43.9 | выполнение строительно-монтажных работ с поставкой оборудования по объекту «Строительство КТП-2 10/0,4 (новой) по ул. Пархоменко-Айвазовского-Шишкина-Левитана-пер.Левитана, КЛ 10 кВ от КТП-2 (новой) до КТП-325, КЛ-10 кВ от КТП (код 000006698)». | в соответствии ТЗ | 876 | усл.ед. | 1 | 27000000000 | Калининградская область | 9280357.8 | 2016-08-20 | 2017-02-20 | ОЗП | Да | 9118 | АО"Янтарьэнерго" | 1
573 | 27.11 | 27 | «Поставка выключателей 6-35 кВ» для исполнения договорных обязательств Общества по технологическому присоединению по объекту «Реконструкция в ЦРП 6 кВ, строительство БКТП 6/0,4 кВ, 2-х КЛ 6 кВ по ул. Садовой в г. Черняховске». | в соответствии ТЗ | 876 | усл.ед. | 1 | 27000000000 | Калининградская область | 250160 | 2016-08-20 | 2017-02-20 | ЗП ОКП РС | Да | 141880 | АО"Янтарьэнерго" | 0
574 | 27.11 | 27 | «Поставка силового кабеля на напряжение до 20 кВ» для исполнения договорных обязательств Общества по технологическому присоединению по объекту «Реконструкция в ЦРП 6 кВ, строительство БКТП 6/0,4 кВ, 2-х КЛ 6 кВ по ул. Садовой в г. Черняховске». | в соответствии ТЗ | 876 | усл.ед. | 1 | 27000000000 | Калининградская область | 1708640 | 2016-08-20 | 2017-02-20 | ЗП ОКП РС | Да | 141880 | АО"Янтарьэнерго" | 0
575 | 27.11 | 27 | «Поставка труб для прокладки кабеля» для исполнения договорных обязательств Общества по технологическому присоединению по объекту «Реконструкция в ЦРП 6 кВ, строительство БКТП 6/0,4 кВ, 2-х КЛ 6 кВ по ул. Садовой в г. Черняховске». | в соответствии ТЗ | 876 | усл.ед. | 1 | 27000000000 | Калининградская область | 232460 | 2016-08-20 | 2017-02-20 | ОЗП | Да | 9118 | АО"Янтарьэнерго" | 1
576 | 43.9 | 43.9 | выполнение строительно-монтажных работ с поставкой оборудования по объекту «Строительство КТП 10/0,4 кВ по ул. Галицкого и 2-х участков КЛ 10 кВ до места врезки в КЛ 10 кВ ТП 153 - ТП 249 в г. Калининграде (код 000000954)». | в соответствии ТЗ | 876 | усл.ед. | 1 | 27000000000 | Калининградская область | 5773588.96 | 2016-08-20 | 2017-02-20 | ОЗП | Да | 9118 | АО"Янтарьэнерго" | 0
577 | 27.11 | 27 | Поставка БКТП (БКРТП) 6-20 кВ»» для исполнения договорных обязательств Общества по технологическому присоединению по объекту «Строительство КТП (новой) 10/0,4 кВ, двух КЛ 6 кВ КТП (новой) - ТП 141, КТП 506, двух участков КЛ 6 кВ от КТП (новой) до места врезки в КЛ 6 кВ ТП 621 - ТП 635, реконструкция КЛ 6 кВ ТП 25 - ТП 141 (инв. № 2880207) по пр-ту Победы в г. Калининграде». | в соответствии ТЗ | 876 | усл.ед. | 1 | 27000000000 | Калининградская область | 7080000 | 2016-08-20 | 2017-02-20 | ЗП ОКП РС | Да | 141880 | АО"Янтарьэнерго" | 0
578 | 71.20.62 | 71.2 | проведение проверки достоверности определения сметной стоимости объекта «Схема выдачи мощности в электрические сети АО «Янтарьэнерго» Маяковской ТЭС. Строительство воздушных линий 110 кВ: Маяковская ТЭС – ПС О-4 Черняховск со строительством ячейки на ОРУ 110 кВ ПС О-4 Черняховск; Маяковская ТЭС – ПС О-54 Гусев со строительством ячейки на ОРУ 110 кВ ПС О-54 Гусев, строительство заходов ВЛ 110 кВ О-4 Черняховск – О-54 Гусев (Л-107) инв. № 53213411 на Маяковскую ТЭС» | в соответствии ТЗ | 876 | усл.ед. | 1 | 27000000000 | Калининградская область | 23600 | 2016-07-30 | 2016-09-10 | ЕП | нет | 3363 | АО"Янтарьэнерго" | 0 | 9
579 | 71.20.62 | 71.2 | проведение государственной экспертизы по проектной документации и результатам инженерных изысканий по титулу «Схема выдачи мощности в электрические сети АО «Янтарьэнерго» Маяковской ТЭС. Строительство воздушных линий 110 кВ: Маяковская ТЭС – ПС О-4 Черняховск со строительством ячейки на ОРУ 110 кВ ПС О-4 Черняховск; Маяковская ТЭС – ПС О-54 Гусев со строительством ячейки на ОРУ 110 кВ ПС О-54 Гусев, строительство заходов ВЛ 110 кВ О-4 Черняховск – О-54 Гусев (Л-107) инв. № 53213411 на Маяковскую ТЭС» | в соответствии ТЗ | 876 | усл.ед. | 1 | 27000000000 | Калининградская область | 1544396.98 | 2016-07-30 | 2016-09-10 | ЕП | нет | 3363 | АО"Янтарьэнерго" | 0 | 9
580 | 27.11 | 27 | Поставка 1-ой БКТП (БКРТП) 6-20 кВ в комплекте с трансформаторами, для исполнения договорных обязательств Общества по технологическому присоединению по объекту «Строительство ТП-1 15/0,4 кВ, ЛЭП 15 кВ от ВЛ 15-71 (инв. № 5115434), ВЛИ 0,4 кВ, реконструкция ВЛ 15-71 (инв. №5115434), ВЛ 0,4 кВ от ТП 71-10 (инв. № 5116280) в г. Мамоново, ул. Портовая». | в соответствии ТЗ | 876 | усл.ед. | 1 | 27000000000 | Калининградская область | 2183000 | 2016-08-20 | 2017-02-20 | ЗП ОКП РС | Да | 141880 | АО"Янтарьэнерго" | 0
581 | 69.20.2 | 69.20.23 | услуги по подготовке консолидированной финансовой отчетности, подготовленной по международным стандартам финансовой отчетности за год, заканчивающийся 31 декабря 2017 года; за три месяца, заканчивающихся 31 марта 2017 года; за шесть месяцев, заканчивающихся 30 июня 2017 года; за девять месяцев, заканчивающихся 30 сентября 2017 года | в соответствии ТЗ | 876 | усл.ед. | 1 | 27000000000 | Калининградская область | 3400000.08 | 2016-10-21 | 2018-03-10 | ООК | Да | 43161 | АО"Янтарьэнерго" | 0
582 | 46.74 | 43.29.11 | поставка полиэтиленовой трубы для проколов (SDR 160/9.5) в количестве 690 метров, | в соответствии ТЗ | 876 | усл.ед. | 1 | 27000000000 | Калининградская область | 590000 | 2016-08-20 | 2016-10-30 | ОЗЦ | Да | 9126 | АО"Янтарьэнерго" | 1
583 | 68.31 | 71.12.35 | право заключения рамочного договора на проведение геодезических, кадастровых работ по единичным расценкам способом | в соответствии ТЗ | 876 | усл.ед. | 1 | 27000000000 | Калининградская область | 1079957.24 | 2016-08-30 | 2016-12-31 | ООК | Да | 43161 | АО"Янтарьэнерго" | 0
584 | 43.9 | 43.9 | выполнение строительно-монтажных работ с поставкой оборудования по объекту: «Строительство РТП 10/0,4 кВ и 3-х КТП 10/0,4 кВ (новых), КЛ-10 кВ от ПС О-35 "Космодемьянская" и от РТП (новой) в Центральном районе г. Калининграда». | в соответствии ТЗ | 876 | усл.ед. | 1 | 27000000000 | Калининградская область | 33298792.88 | 2016-08-30 | 2017-03-30 | ООК | Да | 43161 | АО"Янтарьэнерго" | 1
585 | 43.21 | 42.22 | выполнение работ по капитальному ремонту кровли здания ПБ Зеленоградского РЭС». | в соответствии ТЗ | 876 | усл.ед. | 1 | 27000000000 | Калининградская область | 354000 | 2016-08-30 | 2017-03-30 | ОЗП | Да | 9118 | АО"Янтарьэнерго" | 1
586 | 43.9 | 43.9 | выполнение строительно-монтажных работ с поставкой оборудования по объекту: «Реконструкция ОРУ ПС 110/35/15кВ О-10 (инв.№ 5149951) с установкой и наладкой новой ячейки 15 кВ на I секции ОРУ 110/35/15кВ. Строительство новой ВЛ15кВ от ОРУ15кВ ПС О-10 до ПС В-8 (инв.№ 5147925). Реконструкция КЛ 15-55(инв.№ 5113983). Реконструкция ТП 158-2(инв.№ 5149898). Строительство 2-х кабельных линий 15кВ (нов.) от ТП 158-2 до ТП НОВ. (ООО "Семерка) I этап». | в соответствии ТЗ | 876 | усл.ед. | 1 | 27000000000 | Калининградская область | 5406397.74 | 2016-08-30 | 2017-03-30 | ОЗП | Да | 9118 | АО"Янтарьэнерго" | 1
587 | 41.1 | 41.1 | разработка технико – экономических обоснований, рабочей документации, поставка оборудования и выполнение пусконаладочных работ по объекту «Создание комплексной системы автоматизации распределительных электрических сетей 15 кВ Гурьевского и Зеленоградского РЭС Западных ЭС АО "Янтарьэнерго". | в соответствии ТЗ | 876 | усл.ед. | 1 | 27000000000 | Калининградская область | 19560860 | 2016-08-30 | 2017-03-30 | ООК | Да | 43161 | АО"Янтарьэнерго" | 1
588 | 70.2 | 70.2 | право заключения с ДЗО ПАО «Россети» рамочных соглашений об участии в конкурентных процедурах на право заключения договоров с ДЗО ПАО «Россети» и проведения дополнительных конкурентных закупочных процедур на право заключения договоров на оказание услуг по получению денежных средств за оказанные услуги по передаче электроэнергии» | в соответствии ТЗ | 876 | усл.ед. | 1 | 27000000000 | Калининградская область | 0 | 2016-10-30 | 2017-06-10 | ООК | Да | 43161 | АО"Янтарьэнерго" | 0
589 | 27.11 | 27.11 | право заключения рамочных соглашений об участии в конкурентных процедурах на право заключения договоров поставки основного электротехнического оборудования: Поставка подвесных полимерных изоляторов на напряжение от 10 кВ до 500 кВ. | в соответствии ТЗ | 876 | усл.ед. | 1 | 27000000000 | Калининградская область | 0 | 2016-09-01 | 2019-12-01 | ООК | Да | 43161 | ПАО "Россети" | 0
590 | 27.11 | 27.11 | право заключения рамочных соглашений об участии в конкурентных процедурах на право заключения договоров поставки основного электротехнического оборудования: Поставка опорных полимерных изоляторов на напряжение от 10 кВ до 220 кВ. | в соответствии ТЗ | 876 | усл.ед. | 1 | 27000000000 | Калининградская область | 0 | 2016-09-01 | 2019-12-01 | ООК | Да | 43161 | ПАО "Россети" | 0
591 | 27.11 | 27.11 | право заключения рамочных соглашений об участии в конкурентных процедурах на право заключения договоров поставки основного электротехнического оборудования: Поставка подвесных стеклянных изоляторов на напряжение от 10 кВ до 500 кВ. | в соответствии ТЗ | 876 | усл.ед. | 1 | 27000000000 | Калининградская область | 0 | 2016-09-01 | 2019-12-01 | ООК | Да | 43161 | ПАО "Россети" | 0
592 | 27.11 | 27.11 | право заключения рамочных соглашений об участии в конкурентных процедурах на право заключения договоров поставки основного электротехнического оборудования: Поставка вводов 35-220 кВ | в соответствии ТЗ | 876 | усл.ед. | 1 | 27000000000 | Калининградская область | 0 | 2016-09-01 | 2019-12-01 | ООК | Да | 43161 | ПАО "Россети" | 0
593 | 27.11 | 27.11 | право заключения рамочных соглашений об участии в конкурентных процедурах на право заключения договоров поставки основного электротехнического оборудования: Поставка арматуры к самонесущему изолированному проводу (СИП) на напряжение до 1000 В. | в соответствии ТЗ | 876 | усл.ед. | 1 | 27000000000 | Калининградская область | 0 | 2016-09-01 | 2019-12-01 | ООК | Да | 43161 | ПАО "Россети" | 0
594 | 27.11 | 27.11 | право заключения рамочных соглашений об участии в конкурентных процедурах на право заключения договоров поставки основного электротехнического оборудования: Поставка силового кабеля на напряжение 6-10 (20) кВ. | в соответствии ТЗ | 876 | усл.ед. | 1 | 27000000000 | Калининградская область | 0 | 2016-09-01 | 2019-12-01 | ООК | Да | 43161 | ПАО "Россети" | 0
595 | 27.11 | 27.11 | право заключения рамочных соглашений об участии в конкурентных процедурах на право заключения договоров поставки основного электротехнического оборудования: Поставка неизолированного провода. | в соответствии ТЗ | 876 | усл.ед. | 1 | 27000000000 | Калининградская область | 0 | 2016-09-01 | 2019-12-01 | ООК | Да | 43161 | ПАО "Россети" | 0
596 | 27.11 | 27.11 | право заключения рамочных соглашений об участии в конкурентных процедурах на право заключения договоров поставки основного электротехнического оборудования: Поставка кабельных муфт на напряжение до 35 кВ. | в соответствии ТЗ | 876 | усл.ед. | 1 | 27000000000 | Калининградская область | 0 | 2016-09-01 | 2019-12-01 | ООК | Да | 43161 | ПАО "Россети" | 0
597 | 27.11 | 27.11 | право заключения рамочных соглашений об участии в конкурентных процедурах на право заключения договоров поставки основного электротехнического оборудования: Поставка самонесущего изолированного провода (СИП) на напряжение до 35 кВ. | в соответствии ТЗ | 876 | усл.ед. | 1 | 27000000000 | Калининградская область | 0 | 2016-09-01 | 2019-12-01 | ООК | Да | 43161 | ПАО "Россети" | 0
598 | 27.11 | 27.11 | право заключения рамочных соглашений об участии в конкурентных процедурах на право заключения договоров поставки основного электротехнического оборудования: Поставка трансформаторов тока на напряжение 6-35 кВ | в соответствии ТЗ | 876 | усл.ед. | 1 | 27000000000 | Калининградская область | 0 | 2016-09-01 | 2019-12-01 | ООК | Да | 43161 | ПАО "Россети" | 0
599 | 27.11 | 27.11 | право заключения рамочных соглашений об участии в конкурентных процедурах на право заключения договоров поставки основного электротехнического оборудования: Поставка трансформаторов напряжения на напряжение 6-35 кВ | в соответствии ТЗ | 876 | усл.ед. | 1 | 27000000000 | Калининградская область | 0 | 2016-09-01 | 2019-12-01 | ООК | Да | 43161 | ПАО "Россети" | 0
600 | 27.11 | 27.11 | право заключения рамочных соглашений об участии в конкурентных процедурах на право заключения договоров поставки основного электротехнического оборудования: Поставка силовых трансформаторов напряжением 6-20 кВ. | в соответствии ТЗ | 876 | усл.ед. | 1 | 27000000000 | Калининградская область | 0 | 2016-09-01 | 2019-12-01 | ООК | Да | 43161 | ПАО "Россети" | 0
601 | 27.11 | 27.11 | право заключения договоров поставки основного электротехнического оборудования: Поставка шкафов комплектных распределительных устройств (КРУ) на напряжение 6-35 кВ. | в соответствии ТЗ | 876 | усл.ед. | 1 | 27000000000 | Калининградская область | 0 | 2016-09-01 | 2019-12-01 | ООК | Да | 43161 | ПАО "Россети" | 0
602 | 27.11 | 27.11 | право заключения рамочных соглашений об участии в конкурентных процедурах на право заключения договоров поставки основного электротехнического оборудования: Поставка блочных комплектных трансформаторных подстанций (разгрузочных трансформаторных пунктов) БКТП (БКРТП) - 10(6),20,35/0,4 кВ. | в соответствии ТЗ | 876 | усл.ед. | 1 | 27000000000 | Калининградская область | 0 | 2016-09-01 | 2019-12-01 | ООК | Да | 43161 | ПАО "Россети" | 0
603 | 27.11 | 27.11 | право заключения рамочных соглашений об участии в конкурентных процедурах на право заключения договоров поставки основного электротехнического оборудования: Поставка ОПН-0,4 кВ., ОПН-6 кВ., ОПН-10 кВ., ОПН-15 кВ., ОПН-20 кВ. | в соответствии ТЗ | 876 | усл.ед. | 1 | 27000000000 | Калининградская область | 0 | 2016-09-01 | 2019-12-01 | ООК | Да | 43161 | ПАО "Россети" | 0
604 | 27.11 | 27.11 | право заключения рамочных соглашений об участии в конкурентных процедурах на право заключения договоров поставки основного электротехнического оборудования: Поставка ОПН-35 кВ., ОПН-110 кВ, ОПНН-110 кВ. | в соответствии ТЗ | 876 | усл.ед. | 1 | 27000000000 | Калининградская область | 0 | 2016-09-01 | 2019-12-01 | ООК | Да | 43161 | ПАО "Россети" | 0
605 | 27.11 | 27.11 | право заключения рамочных соглашений об участии в конкурентных процедурах на право заключения договоров поставки основного электротехнического оборудования: Поставка вакуумных выключателей 6-35 кВ. | в соответствии ТЗ | 876 | усл.ед. | 1 | 27000000000 | Калининградская область | 0 | 2016-09-01 | 2019-12-01 | ООК | Да | 43161 | ПАО "Россети" | 0
606 | 27.11 | 27.11 | право заключения рамочных соглашений об участии в конкурентных процедурах на право заключения договоров поставки основного электротехнического оборудования: Поставка разъединителей на напряжение 6-110 кВ. | в соответствии ТЗ | 876 | усл.ед. | 1 | 27000000000 | Калининградская область | 0 | 2016-09-01 | 2019-12-01 | ООК | Да | 43161 | ПАО "Россети" | 0
607 | 27.11 | 27.11 | право заключения рамочных соглашений об участии в конкурентных процедурах на право заключения договоров поставки основного электротехнического оборудования: Поставка опор деревянных пропитанных для ВЛ 0,4-20 кВ. | в соответствии ТЗ | 876 | усл.ед. | 1 | 27000000000 | Калининградская область | 0 | 2016-09-01 | 2019-12-01 | ООК | Да | 43161 | ПАО "Россети" | 0
608 | 27.11 | 27.11 | право заключения рамочных соглашений об участии в конкурентных процедурах на право заключения договоров поставки основного электротехнического оборудования: Поставка КРУЭ. | в соответствии ТЗ | 876 | усл.ед. | 1 | 27000000000 | Калининградская область | 0 | 2016-09-01 | 2019-12-01 | ООК | Да | 43161 | ПАО "Россети" | 0
609 | 27.11 | 27.11 | право заключения рамочных соглашений об участии в конкурентных процедурах на право заключения договоров поставки основного электротехнического оборудования: Поставка мало обслуживаемых аккумуляторных батарей для систем оперативного постоянного. | в соответствии ТЗ | 876 | усл.ед. | 1 | 27000000000 | Калининградская область | 0 | 2016-09-01 | 2019-12-01 | ООК | Да | 43161 | ПАО "Россети" | 0
610 | 27.11 | 27.11 | право заключения рамочных соглашений об участии в конкурентных процедурах на право заключения договоров поставки основного электротехнического оборудования: Поставка силового кабеля на напряжение 35 кВ. | в соответствии ТЗ | 876 | усл.ед. | 1 | 27000000000 | Калининградская область | 0 | 2016-09-01 | 2019-12-01 | ООК | Да | 43161 | ПАО "Россети" | 0
611 | 27.11 | 27.11 | право заключения рамочных соглашений об участии в конкурентных процедурах на право заключения договоров поставки основного электротехнического оборудования: Поставка силовых трансформаторов напряжением 35-220 кВ. | в соответствии ТЗ | 876 | усл.ед. | 1 | 27000000000 | Калининградская область | 0 | 2016-09-01 | 2019-12-01 | ООК | Да | 43161 | ПАО "Россети" | 0
612 | 27.11 | 27.11 | право заключения рамочных соглашений об участии в конкурентных процедурах на право заключения договоров поставки основного электротехнического оборудования: Поставка элегазовых выключателей 6-35кВ. | в соответствии ТЗ | 876 | усл.ед. | 1 | 27000000000 | Калининградская область | 0 | 2016-09-01 | 2019-12-01 | ООК | Да | 43161 | ПАО "Россети" | 0
613 | 14.12 | 14.12. | Спецобувь от общепроизводственных загрязнений (ОПЗ) | в соответствии ТЗ | 876 | усл.ед. | 1 | 27000000000 | Калининградская область | 1215400 | 2016-09-02 | 2016-11-01 | ОЗЦ | Да | 9126 | АО"Янтарьэнерго" | 1
614 | 27.11 | 27 | Поставка в/ч заградителя и конденсатора связи (для аварийного запаса) | в соответствии ТЗ | 876 | усл.ед. | 1 | 27000000000 | Калининградская область | 354000 | 2016-09-02 | 2016-11-01 | ОЗЦ | Да | 9126 | АО"Янтарьэнерго" | 1
615 | 27.11 | 27 | Поставка ввода трансформатора (для аварийного запаса) | в соответствии ТЗ | 876 | усл.ед. | 1 | 27000000000 | Калининградская область | 389400 | 2016-09-02 | 2016-11-01 | ЗЦ ОКП РС | Да | 141882 | АО"Янтарьэнерго" | 0
616 | 27.11 | 27 | Поставка вакуумного выключателя (для аварийного запаса) | в соответствии ТЗ | 876 | усл.ед. | 1 | 27000000000 | Калининградская область | 342200 | 2016-09-02 | 2016-11-01 | ОЗЦ | Да | 9126 | АО"Янтарьэнерго" | 1
617 | 27.11 | 27 | Поставка силового кабеля на напряжение до 20 кВ для объекта «Строительство 2-х КЛ 0,4 кВ от ТП 54 до СП Нового, установка СП Нового, по ул. Разина в г. Черняховске». | в соответствии ТЗ | 876 | усл.ед. | 1 | 27000000000 | Калининградская область | 427160 | 2016-09-02 | 2016-11-01 | ЗП ОКП РС | Да | 141880 | АО"Янтарьэнерго" | 0
618 | 43.9 | 43.9 | Разработка рабочей документации и выполнение строительно-монтажных работ по объекту «Строительство ЛЭП 0,4 кВ от ТП 124-3 (инв. № 5149633), реконструкция ВЛ 0,4 кВ от ТП 124-3 в г. Светлогорск, ул. Садовая (код 000000845)». | в соответствии ТЗ | 876 | усл.ед. | 1 | 27000000000 | Калининградская область | 567985.92 | 2016-09-02 | 2017-03-01 | ОЗП | Да | 9118 | АО"Янтарьэнерго" | 1
619 | 43.9 | 43.9 | Разработка рабочей документации и выполнение строительно-монтажных работ с поставкой оборудования по объекту «Реконструкция ТП 130-04 (инв. № 5147161), строительство КЛ 0,4кВ от ТП 130-04 в г. Светлогорске (код 000006175)» | в соответствии ТЗ | 876 | усл.ед. | 1 | 27000000000 | Калининградская область | 232569.74 | 2016-09-02 | 2017-03-01 | ОЗП | Да | 9118 | АО"Янтарьэнерго" | 1
620 | 43.9 | 43.9 | Разработка рабочей документации и выполнение строительно-монтажных работ по объекту «Строительство КТП 10/0,4 кВ, 4-х участков КЛ 10 кВ от КТП (новой) до места врезки в КЛ 10 кВ РП XXV - ВТП 902 по ул. Куйбышева в г. Калининграде (код 000000998)». | в соответствии ТЗ | 876 | усл.ед. | 1 | 27000000000 | Калининградская область | 5169100.92 | 2016-09-02 | 2017-03-01 | ОЗП | Да | 9118 | АО"Янтарьэнерго" | 1
621 | 43.9 | 43.9 | Разработка рабочей документации и выполнение строительно-монтажных работ с поставкой оборудования по объекту «Строительство ТП 15/0,4кВ, ЛЭП 15кВ от ВЛ 15-03 (инв. № 5116267), ЛЭП 0,4кВ в Гурьевском районе, ст. Луговое-Новое» | в соответствии ТЗ | 876 | усл.ед. | 1 | 27000000000 | Калининградская область | 1050034.8 | 2016-09-02 | 2017-03-01 | ОЗП | Да | 9118 | АО"Янтарьэнерго" | 1
622 | 43.9 | 43.9 | Корректировка рабочей документации по ТЗ 123/12-20 и выполнение строительно – монтажных работ с поставкой оборудования по объекту «Строительство ТП 15/0,4 кВ, ВЛ 15 кВ от ВЛ № 15-261 (инв. 5114685), строительство ЛЭП 0,4 кВ в п. Б. Исаково Гурьевского района (взамен ТЗ № 123.СЭРС.2012/ЗЭС-20)» | в соответствии ТЗ | 876 | усл.ед. | 1 | 27000000000 | Калининградская область | 1417023.06 | 2016-09-02 | 2017-03-01 | ОЗП | Да | 9118 | АО"Янтарьэнерго" | 1
623 | 43.9 | 43.9 | Разработка рабочей документации и выполнение строительно-монтажных работ по объекту «Строительство 2-х КЛ-1 кВ от КТП-788 до РЩ по пер. Иртышский в г. Калининграде (код 000006807)». | в соответствии ТЗ | 876 | усл.ед. | 1 | 27000000000 | Калининградская область | 478643.4 | 2016-09-02 | 2017-03-01 | ОЗП | Да | 9118 | АО"Янтарьэнерго" | 1
624 | 43.9 | 43.9 | Разработка рабочей документации и выполнение строительно-монтажных работ по объекту «Строительство КЛ-1 кВ от ТП-553 до РЩ по ул. Борзова в г. Калининграде (код 000007094)» | в соответствии ТЗ | 876 | усл.ед. | 1 | 27000000000 | Калининградская область | 358983.14 | 2016-09-02 | 2017-03-01 | ОЗП | Да | 9118 | АО"Янтарьэнерго" | 1
625 | 43.9 | 43.9 | Разработка рабочей документации и выполнение строительно-монтажных работ с поставкой оборудования по объекту «Строительство ВЛИ 0,4 кВ от ТП 07-14 (инв. № 5116405) в п. Ново - Дорожный Гурьевского района». | в соответствии ТЗ | 876 | усл.ед. | 1 | 27000000000 | Калининградская область | 665520 | 2016-09-02 | 2017-03-01 | ОЗП | Да | 9118 | АО"Янтарьэнерго" | 1
626 | 43.9 | 43.9 | Разработка рабочей документации и выполнение строительно-монтажных работ по объекту «Строительство ВЛИ 0,4 кВ от ТП 15/0,4 кВ - (новая) в п. Низовье Гурьевского района - второй этап». | в соответствии ТЗ | 876 | усл.ед. | 1 | 27000000000 | Калининградская область | 629766 | 2016-09-02 | 2017-03-01 | ОЗП | Да | 9118 | АО"Янтарьэнерго" | 1
627 | 43.9 | 43.9 | Разработка рабочей документации и выполнение строительно-монтажных работ с поставкой оборудования по объекту «Строительство ТП 15/0,4кВ, ЛЭП 15кВ от ВЛ 15-12 (инв. № 5113787) в п. Низовье Гурьевского района». | в соответствии ТЗ | 876 | усл.ед. | 1 | 27000000000 | Калининградская область | 3245000 | 2016-09-02 | 2017-03-01 | ОЗП | Да | 9118 | АО"Янтарьэнерго" | 1
628 | 43.9 | 43.9 | Разработка рабочей документации и выполнение строительно-монтажных работ с поставкой оборудования по объекту «Реконструкция ТП 047-36 (инв.5150310), строительство ЛЭП 0,4 кВ в п. Большое Исаково, ул. Янтарная Гурьевский ГО» | в соответствии ТЗ | 876 | усл.ед. | 1 | 27000000000 | Калининградская область | 149336.08 | 2016-09-02 | 2017-03-01 | ОЗП | Да | 9118 | АО"Янтарьэнерго" | 1
629 | 43.9 | 43.9 | Строительно-монтажные работы с поставкой оборудования по объекту «Строительство ТП 15/0,4 кВ, ЛЭП 15 кВ от ВЛ 15-215 (инв. № 5115262), ВЛИ 0,4 кВ в п. Южный-3, Багратионовского района (код 000002589)». | в соответствии ТЗ | 876 | усл.ед. | 1 | 27000000000 | Калининградская область | 3225316.42 | 2016-09-02 | 2017-03-01 | ОЗП | Да | 9118 | АО"Янтарьэнерго" | 1
630 | 43.9 | 43.9 | Разработка рабочей документации и выполнение строительно-монтажных работ с поставкой оборудования по объекту «Строительство ТП 15/0,4кВ, ЛЭП 15кВ от ВЛ 15-153 (инв. № 5114007) в п. Вишневое, г. Зеленоградск (код 000006025)». | в соответствии ТЗ | 876 | усл.ед. | 1 | 27000000000 | Калининградская область | 1912188.5604 | 2016-09-02 | 2017-03-01 | ОЗП | Да | 9118 | АО"Янтарьэнерго" | 1
631 | 43.9 | 43.9 | Разработка рабочей документации и выполнение строительно-монтажных работ с поставкой оборудования по объекту «Строительство ТП 15/0,4 кВ, ЛЭП 15 кВ от ВЛ 15-050 (инв.5113981), ЛЭП 0,4 кВ в п.Наумовка, ТОО "Маршальское Гурьевский ГО». | в соответствии ТЗ | 876 | усл.ед. | 1 | 27000000000 | Калининградская область | 290882.98 | 2016-09-02 | 2017-03-01 | ОЗП | Да | 9118 | АО"Янтарьэнерго" | 1
632 | 43.9 | 43.9 | Разработка рабочей документации и выполнение строительно-монтажных работ с поставкой оборудования по объекту «Строительство ТП 15/0,4 кВ, ЛЭП 15 кВ от ВЛ 15-033 (инв. № 5114659) в п. Кутузово Гурьевского района» | в соответствии ТЗ | 876 | усл.ед. | 1 | 27000000000 | Калининградская область | 1054325.28 | 2016-09-02 | 2017-03-01 | ОЗП | Да | 9118 | АО"Янтарьэнерго" | 1
633 | 43.9 | 43.9 | Разработка рабочей документации и выполнение строительно-монтажных работ с поставкой оборудования по объекту «Строительство ТП 15/0,4 кВ, ЛЭП 15 кВ от ВЛ 15-033 (инв.5114659) в п. Кутузово Гурьевский ГО» | в соответствии ТЗ | 876 | усл.ед. | 1 | 27000000000 | Калининградская область | 3786295.5 | 2016-09-02 | 2017-03-01 | ОЗП | Да | 9118 | АО"Янтарьэнерго" | 0
634 | 43.9 | 43.9 | Разработка рабочей документации и выполнение строительно-монтажных работ с поставкой оборудования по объекту «Реконструкция ТП 290-02 (инв.5150824), строительство КЛ 0,4 кВ от ТП 290-02 (инв.5116481) в г. Гурьевск, ул. Каштановая Гурьевский ГО». | в соответствии ТЗ | 876 | усл.ед. | 1 | 27000000000 | Калининградская область | 1558660.82 | 2016-09-02 | 2017-03-01 | ОЗП | Да | 9118 | АО"Янтарьэнерго" | 1
635 | 43.9 | 43.9 | Разработка рабочей документации и выполнение строительно-монтажных работ с поставкой оборудования по объекту «Строительство ТП 15/0,4 кВ, ЛЭП 15 кВ от ВЛ 15-146 (инв.5114680), ЛЭП 0,4 кВ в п. Константиновка Гурьевский ГО». | в соответствии ТЗ | 876 | усл.ед. | 1 | 27000000000 | Калининградская область | 197969.78 | 2016-09-02 | 2017-03-01 | ОЗП | Да | 9118 | АО"Янтарьэнерго" | 1
636 | 43.9 | 43.9 | Строительно-монтажные работы с поставкой оборудования по объекту «Строительство ТП 15/0,4 кВ, ЛЭП 15 кВ от ВЛ 15-214, ВЛИ 0,4 кВ в п. Нивенское, ул. Больничная, Багратионовского района (код 000002590)». | в соответствии ТЗ | 876 | усл.ед. | 1 | 27000000000 | Калининградская область | 890196.72 | 2016-09-02 | 2017-02-01 | ОЗП | Да | 9118 | АО"Янтарьэнерго" | 1
637 | 43.9 | 43.9 | Строительно-монтажные работы с поставкой оборудования по объекту «Строительство ТП 15/0,4 кВ, ЛЭП 15 кВ от ВЛ 15-128 (инв. № 5115483), ВЛИ 0,4 кВ в п. Откосово Зеленоградского района (код 000003318)» | в соответствии ТЗ | 876 | усл.ед. | 1 | 27000000000 | Калининградская область | 7594210.96 | 2016-09-02 | 2017-02-01 | ОЗП | Да | 9118 | АО"Янтарьэнерго" | 1
638 | 27.11 | 27 | Поставка силовых трансформаторов напряжением 6-20 кВ» для исполнения договорных обязательств Общества по технологическому присоединению юридических лиц | в соответствии ТЗ | 876 | усл.ед. | 1 | 27000000000 | Калининградская область | 820100 | 2016-09-02 | 2016-12-01 | ЗП ОКП РС | Да | 141880 | АО"Янтарьэнерго" | 0
639 | 27.11 | 27 | «Поставка силовых трансформаторов напряжением 6-20 кВ» для исполнения договорных обязательств Общества по технологическому присоединению льготной категории граждан | в соответствии ТЗ | 876 | усл.ед. | 1 | 27000000000 | Калининградская область | 1693300 | 2016-09-02 | 2016-12-01 | ЗП ОКП РС | Да | 141880 | АО"Янтарьэнерго" | 0
640 | 27.11 | 27 | «Поставка силового кабеля на напряжение до 20 кВ» для выполнения работ по технологическому присоединению к электрическим сетям электроустановок жилого дома по объекту «Строительство 2-х КЛ-1 кВ от КТП-790 до РЩ по ул. Дзержинского в г. Калининграде». | в соответствии ТЗ | 876 | усл.ед. | 1 | 27000000000 | Калининградская область | 295000 | 2016-09-02 | 2016-11-01 | ЗЦ ОКП РС | Да | 141882 | АО"Янтарьэнерго" | 0
641 | 27.11 | 27 | «Поставка труб для прокладки кабеля» для выполнения работ по технологическому присоединению к электрическим сетям электроустановок жилого дома по объекту «Строительство 2-х КЛ-1 кВ от КТП-790 до РЩ по ул. Дзержинского в г. Калининграде». | в соответствии ТЗ | 876 | усл.ед. | 1 | 27000000000 | Калининградская область | 188800 | 2016-09-02 | 2016-11-01 | ОЗЦ | Да | 9126 | АО"Янтарьэнерго" | 1
642 | 42.2 | 42.2 | Разработка рабочей документации и выполнение строительно-монтажных работ с поставкой оборудования по объекту «Реконструкция ТП 046-12 (инв. 5149586) и строительство ЛЭП 0,4 кВ от Л-2 от ТП 046-12 (инв.5116036) п. Доброе Гурьевский ГО». | в соответствии ТЗ | 876 | усл.ед. | 1 | 27000000000 | Калининградская область | 1157832.52 | 2016-09-02 | 2017-03-01 | ОЗП | Да | 9118 | АО"Янтарьэнерго" | 1
643 | 43.9 | 43.9 | Разработка проектной и рабочей документации «Общесистемные мероприятия по обеспечению устойчивой работы энергосистемы Калининградской области при вводе новых объектов электрогенерации с учетом возможности изолированной работы от ЕЭС». | в соответствии ТЗ | 876 | усл.ед. | 1 | 27000000000 | Калининградская область | 76700000 | 2016-10-01 | 2017-06-01 | ООК | Да | 43161 | АО"Янтарьэнерго" | 0
644 | 42.2. | 42.2. | Разработка проектной и рабочей документации по объекту «Строительство ПС 110 кВ Флотская и двухцепной ВЛ 110 кВ ПС Морская - ПС Флотская». | в соответствии ТЗ | 876 | усл.ед. | 1 | 27000000000 | Калининградская область | 23600000 | 2016-10-01 | 2017-06-01 | ООК | Да | 43161 | АО"Янтарьэнерго" | 1
645 | 42.2. | 42.2. | СМР по объекту: Строительство КЛ 1 кВ от ТП 272 до СП нового, установка СП нового по ул. Сержантская в г.Калининграде | в соответствии ТЗ | 876 | усл.ед. | 1 | 27000000000 | Калининградская область | 495845.9238 | 2016-10-30 | 2017-03-01 | ОЗП | Да | 9118 | АО"Янтарьэнерго" | 1
646 | 42.2. | 42.2. | СМР по объекту Строительство ВЛИ 0,4 кВ от ТП 107-5 в п. Переславское, Реконструкция ТП169-4, строительство ВЛИ 0,4 кВ в п. Янтарный, ул. Советская, | в соответствии ТЗ | 876 | усл.ед. | 1 | 27000000000 | Калининградская область | 2175954.5858 | 2016-10-30 | 2017-03-01 | ОЗП | Да | 9118 | АО"Янтарьэнерго" | 1
647 | 42.2. | 42.2. | СМР с поставкой оборудования по объекту: Строительство ТП 15/0,4 кВ, ЛЭП 15 кВ от ВЛ 15-37 (инв. №5113974), ВЛИ 0,4 кВ в п. Сосновка г. Зеленоградска, Реконструкция ВЛ 0,4 кВ от ТП 233-2 (инв. № 5114205), строительство МТП 15/0,4 кВ, ЛЭП 15 кВ, ВЛИ 0,4 кВ в п. Красноторовка Зеленоградского района, Строительство ВЛИ 0,4 кВ от ТП 54-4 (инв. № 5149651), реконструкция ВЛ 0,4 кВ от ТП 54-4 (инв. № 5116142) в г. Зеленоградске, ул. Володарского | в соответствии ТЗ | 876 | усл.ед. | 1 | 27000000000 | Калининградская область | 8545472.2906 | 2016-10-30 | 2017-03-01 | ОЗП | Да | 9118 | АО"Янтарьэнерго" | 1
648 | 42.2. | 42.2. | СМР с поставкой оборудования по объекту: Строительство МТП 15/0,4 кВ, ВЛ 15 кВ, ВЛИ 0,4 кВ, п. Новгородское, Гурьевского района, Строительство ВЛИ 0,4 кВ от ПС В-17, реконструкция ПС В-17 в п. Добрино Гурьевского района | в соответствии ТЗ | 876 | усл.ед. | 1 | 27000000000 | Калининградская область | 5442830.3816 | 2016-10-30 | 2017-03-01 | ОЗП | Да | 9118 | АО"Янтарьэнерго" | 1
650 | 42.2. | 42.2. | СМР по объектам: Строительство ВЛИ 0,4 кВ от ТП 36-1 в с/т «Рябинушка» Гурьевского раойна, Строительство ТП 15/0,4 кВ, ЛЭП 15 кВ от ВЛ 15-51, ВЛИ 0,4 кВ в Гурьевском районе, п.Добрино, ул.Песочная, Строительство ТП 15/0,4кВ, ЛЭП 15кВ от ВЛ 15-01 (инв.№5115421), ВЛИ 0,4кВ в п. Шоссейное, ул. Дачная Гурьевского района. | в соответствии ТЗ | 876 | усл.ед. | 1 | 27000000000 | Калининградская область | 5170927.7842 | 2016-10-30 | 2017-03-01 | ОЗП | Да | 9118 | АО"Янтарьэнерго" | 1
651 | 42.2. | 42.2. | СМР с поставкой оборудования по объекту: Строительство ВЛИ 0,4 кВ от ТП 191-1 в п.Надеждино Багратионовского района, Строительство ТП 15/0,4кВ, ВЛ 15кВ от ВЛ 15-215 (инв. № 5115262), ВЛИ 0,4кВ в п. Марийское Багратионовского района, Реконструкция ВЛ 0,4 кВ от ТП 279-5, строительство ВЛИ 0,4 кВ в г. Ладушкин Багратионовского района, Реконструкция ТП 203-5, строительство ВЛИ 0,4 кВ в п. Славское Багратионовского района | в соответствии ТЗ | 876 | усл.ед. | 1 | 27000000000 | Калининградская область | 4261937.7706 | 2016-10-30 | 2017-03-01 | ОЗП | Да | 9118 | АО"Янтарьэнерго" | 1
652 | 42.2. | 42.2. | СМР с поставкой оборудования по объекту: Реконструкция ТП 75-2 (инв. № 5144032), строительство ВЛИ 0,4 кВ от ТП 75-2 (инв. № 5144032) в г. Полесске, ул. Авиационная, Реконструкция ВЛ 0,4 кВ от ТП 76-2 (инв. № 5114562) в п. Бригадное, ул. Калининградская, Полесского р-на, Строительство ВЛИ 0,4 кВ (2 этап) от новой ТП 15/0,4 кВ, в п. Головкино, ул. Набережная Полесского района, Строительство ВЛИ 0,4 кВ от ТП 78-12 п. Саранское, ул.Заречная, Полесского района,Строительство ТП 15/0,4 кВ, ЛЭП 15 кВ от ВЛ 15 кВ 15-82, ВЛИ 0,4 кВ от ТП 15/0,4 кВ в г. Полесск, п. Ильинка, ул. Прохладная | в соответствии ТЗ | 876 | усл.ед. | 1 | 27000000000 | Калининградская область | 5262989.567 | 2016-10-30 | 2017-03-01 | ОЗП | Да | 9118 | АО"Янтарьэнерго" | 1
653 | 42.2. | 42.2. | СМР с поставкой оборудования по объектам: Строительство ВЛИ 0,4 кВ от ТП 148-14, реконструкция ТП 148-14 в п. Солнечное Гурьевского района,Строительство ТП 15/0,4 кВ, ЛЭП 15 кВ от ВЛ 15-06, ВЛИ 0,4 кВ от ТП 15/0,4 кВ в п. Яблоневка Гурьевского района,Строительство ВЛИ 0,4 кВ от ТП 47-16 в п. М. Исаково Гурьевского района, Строительство ТП 15/0,4 кВ, ЛЭП 15 кВ, ВЛИ 0,4 кВ в п.Прибрежное, ул. Береговая Гурьевского района, Строительство ВЛИ 0,4 кВ от ТП 59-2, реконструкция ТП 59-2 в п. Узловое Гурьевского района | в соответствии ТЗ | 876 | усл.ед. | 1 | 27000000000 | Калининградская область | 3310751.5234 | 2016-10-30 | 2017-03-01 | ОЗП | Да | 9118 | АО"Янтарьэнерго" | 1
657 | 42.2. | 42.2. | СМР по объекту: Строительство ТП 15/0,4 кВ, ЛЭП 15 кВ (от ВЛ 15-73), ВЛИ 0,4 кВ в г. Полесске п.Загородный, Строительство ВЛИ 0,4 кВ от ТП 239-1 (инв. № 5144053), реконструкция ВЛ 0,4 кВ от ТП 239-1 (инв. № 5114575) в п. Славянское, ул. Советская Полесского, Реконструкция ТП 15/0,4 кВ №73-6, строительство ВЛИ 0,4 кВ от ТП 73-6, в г.Полесске, п. Загородный, ул. Лесная (2 этап), Строительство ТП 15/0,4 кВ, ЛЭП 15 кВ от ВЛ 15-83, ВЛИ 0,4 кВ, реконструкция ВЛ 0,4 кВ от ТП 83-3 (инв.№5114638) в п. Новая деревня Полесского район | в соответствии ТЗ | 876 | усл.ед. | 1 | 27000000000 | Калининградская область | 6105494.817 | 2016-10-30 | 2017-03-01 | ОЗП | Да | 9118 | АО"Янтарьэнерго" | 1
659 | 42.2. | 42.2. | СМР по объекту: Строительство ВЛИ 0,4кВ от ТП 213-7, реконструкция ТП 213-7, реконструкция ВЛ 0,4кВ от ТП 213-7, в п.Железнодорожный Правдинского района, Реконструкция ВЛ 0,4 кВ от ТП 22-16, реконструкция ТП 22-16 в Гвардейском районе, п. Семеново, Строительство СТП 15/0,4 кВ, строительство ЛЭП 15 кВ в п. Холмы (кадастр. № 39:02:240007:25) Гвардейского района, "Реконструкция ВЛ 0,4 кВ от ТП 25-55 (инв. № 5115555), Строительство ВЛИ 0,4 кВ от ТП 25-55 (инв. № 5147683) в п. Березовка Гвардейского района, Строительство ВЛ 0,4 кВ, реконструкция от ТП 80-25 в п. Талпаки Гвардейского района, Строительство ВЛИ 0,4кВ, реконструкция ВЛ 0,4кВ от ТП 249-3 (инв. № 5116331) в Гвардейском районе, с/т "Сосновый Бор", Строительство ВЛИ 0,4 кВ от ТП 134-8, реконструкция ВЛ 0,4 кВ от ТП 134-8, реконструкция ТП 134-8 в г. Гвардейске | в соответствии ТЗ | 876 | усл.ед. | 1 | 27000000000 | Калининградская область | 6569009.142 | 2016-10-30 | 2017-03-01 | ОЗП | Да | 9118 | АО"Янтарьэнерго" | 1
666 | 42.2. | 42.2. | СМР с поставкой оборудования по объекту: Строительство ТП 15/0,4 кВ, ЛЭП 15 кВ от ВЛ 15-250, ВЛИ 0,4 кВ в п. М. Лесное, Гурьевский район, Реконструкция ВЛ 0,4 кВ от ТП 146-5 (инв. 5114791), строительство ВЛИ 0,4 кВ от ТП 146-5 (инв. № 5144510) в п. Космодемьянское, Гурьевского района, Строительство ТП 15/0,4 кВ, ЛЭП 15 кВ от ВЛ 15-260 (инв. № 5114684) в г. Гурьвск, пер. Северный, Строительство ВЛИ 0,4 кВ от ТП 08-4 в п. Ласкино, ул. Садовая гурьевского района, Строительство ВЛИ 0,4 кВ, реконструкция ВЛ 0,4 кВ от ТП 146-13 (инв. № 511544803) в п. Константиновка Гурьевского района, Строительство ВЛИ 0,4 кВ от ТП 09-11 (инв. № 5146793), реконструкция ВЛ 0,4 кВ от ТП 09-11 (инв. № 5115325) в Гурьевском районе в п. Ушаково | в соответствии ТЗ | 876 | усл.ед. | 1 | 27000000000 | Калининградская область | 5478264.755 | 2016-10-30 | 2017-03-01 | ОЗП | Да | 9118 | АО"Янтарьэнерго" | 1
676 | 42.2. | 42.2. | СМР с поставкой оборудования по объекту: Строительство КТП 15/0,4 кВ, ЛЭП 0,4 кВ, в г. Зеленоградске, ул. Герцена, Реконструкция ТП 128-34, строительство ВЛИ 0,4 кВ от ТП 128-34 в п. Кузнецкое Зеленоградского района, Строительство ТП 15/0,4 кВ, ВЛ 15 кВ от ВЛ 15-88 (инв. № 5113992), ВЛИ 0,4 кВ в п. Куликово Зеленоградского района | в соответствии ТЗ | 876 | усл.ед. | 1 | 27000000000 | Калининградская область | 10301058.921 | 2016-10-30 | 2017-03-01 | ОЗП | Да | 9118 | АО"Янтарьэнерго" | 1
683 | 42.2. | 42.2. | СМР по объектам: Строительство ВЛИ 0,4 кВ от ТП 03-27 (инв № 515021902), в п. Дружный Гурьевского р-на (второй этап),Строительство ВЛИ 0,4 кВ от ТП 06-5 в п. Яблоневка, ул. Майская Гурьевского района, Строительство ВЛИ 0,4 кВ от ТП 09-17 (инв. №5149832) в п. Ушаково (второй этап), Строительство ЛЭП 0,4 кВ от ТП 261-7 (инв. № 5144545), реконструкция ТП 261-7 в Гурьевском районе, п. Невское, ул. Совхозная, Строительство ВЛИ 0,4 кВ от ТП 03-27 (инв. № 5150219) в п. Дружный Гурьевского района, Строительство ТП 15/04, кВ, ЛЭП 15 кВ от ВЛ 15-25, ВЛИ 0,4 кВ в п. Каменка Гурьевский район | в соответствии ТЗ | 876 | усл.ед. | 1 | 27000000000 | Калининградская область | 5337820.565 | 2016-10-30 | 2017-03-01 | ОЗП | Да | 9118 | АО"Янтарьэнерго" | 1
693 | 42.2. | 42.2. | СМР по объекту: Строительство ТП 15/0,4 кВ, ВЛЗ 15 кВ от ВЛ 15 кВ № 15-443/1, ВЛИ 0,4 кВ, реконструкция ВЛ 0,4 кВ Л-1 от ТП 43-02 (инв.№5321847) в п. Лесистое, Нестеровского района | в соответствии ТЗ | 876 | усл.ед. | 1 | 27000000000 | Калининградская область | 3026226.4306 | 2016-10-30 | 2017-03-01 | ОЗП | Да | 9118 | АО"Янтарьэнерго" | 1
694 | 42.2. | 42.2. | СМР с поставкой оборудования по объекту: Строительство ТП 15/0,4 кВ, ЛЭП 15 кВ от ВЛ № 15-386, реконструкция ВЛ 0,4 кВ (Л-1 от ТП 86-04 (инв. № 50070960)) в п. Добровольск, Краснознаменского | в соответствии ТЗ | 876 | усл.ед. | 1 | 27000000000 | Калининградская область | 8174801.5574 | 2016-10-30 | 2017-03-01 | ОЗП | Да | 9118 | АО"Янтарьэнерго" | 1
695 | 42.2. | 42.2. | СМР по объекту: Строительство ТП 15/0,4 кВ, ВЛЗ 15 кВ от ВЛ 15-450 до ТПн, ВЛИ 0,4 кВ от ТПн в г. Гусеве по ул. Цветочной, Строительство ТП 15/04, кВ, ЛЭП 15 кВ от ВЛ 15-464 и ВЛИ 0,4 кВ для электроснабжения СОТ "Металлист" в г. Гусев | в соответствии ТЗ | 876 | усл.ед. | 1 | 27000000000 | Калининградская область | 5244897.1816 | 2016-10-30 | 2017-03-01 | ОЗП | Да | 9118 | АО"Янтарьэнерго" | 1
696 | 42.2. | 42.2. | СМР по объекту: Строительство ВЛИ 0,4 кВ от ТП 72-06 в п.Тельманово Черняховского района, Строительство ТП 15/0,4 кВ, ЛЭП 15 кВ от ВЛ 15-472 (0,2 км) оп.68-72, ВЛИ 0,4 кВ в г.Черняховск СОТ "Радуга", Строительство ВЛИ 0,4 кВ от ТП 72-13 в г. Черняховске СОТ "Машиностроитель", Строительство КЛ 0,4 кВ от ТП 14 до СП нового, установка СП нового по ул. Ленина в г.Черняховске, Строительство КТП 6/0,4 кВ, ВЛЗ 6 кВ от оп. 22 ВЛ 6 кВ ф.7, ВЛИ 0,4 кВ в г. Черняховск СОТ "Земледелец", | в соответствии ТЗ | 876 | усл.ед. | 1 | 27000000000 | Калининградская область | 8493603.3374 | 2016-10-30 | 2017-03-01 | ОЗП | Да | 9118 | АО"Янтарьэнерго" | 1
699 | 42.2. | 42.2. | СМР по объектам: Реконструкция ТП 02-11(инв. № 5351473), реконструкция ВЛ 0,4 кВ Л-1 от ТП 02-11 (инв. № 53210390) в п. Суворовка Озерского района, Реконструкция ТП 13-13 (инв. № 5351616), реконструкция ВЛ 0,4 кВ Л-1 от ТП 13-13 (инв. № 53211630) до оп. 22, в п. Садовое Озерского района, Реконструкция ВЛ 0,4 кВ Л-2 от ТП 09-09 в п. Багратионово Озерского района | в соответствии ТЗ | 876 | усл.ед. | 1 | 27000000000 | Калининградская область | 7816867.6144 | 2016-10-30 | 2017-03-01 | ОЗП | Да | 9118 | АО"Янтарьэнерго" | 1
705 | 42.2. | 42.2. | СМР с поставкой оборудования по объектам Строительство ВЛИ 0,4 кВ от ТП 17 оп.58 Л-"Элеваторная" в г. Черняховске, Реконструкция ВЛ 0,4кВ Л-"ул. Колхозная" от ТП 71 до оп.28 (инв. № 532201601) со строительством дополнительной БКТП 6/0,4кВ в г. Черняховске, Строительство ТП 15/0,4кВ ЛЭП 15кВ, ВЛИ 0,4кВ СОТ "Вишневый сад" в г. Черняховске, Строительство КЛ 0,4кВ от ТП 30 до СПн с установкой СПн по ул. Комсомольской в г. Черняховске, Строительство ТП 15/0,4кВ, ЛЭП 15кВ от ВЛ 15кВ № 15-475, ВЛИ 0,4кВ для электроснабжения СОТ "Медок" в Черняховском районе. | в соответствии ТЗ | 876 | усл.ед. | 1 | 27000000000 | Калининградская область | 9186197.1276 | 2016-10-30 | 2017-03-01 | ОЗП | Да | 9118 | АО"Янтарьэнерго" | 1
708 | 42.2. | 42.2. | СМР с поставкой оборудования по объекту: Строительство БКТП 6/0,4 кВ, 2-х КЛ 6 кВ до места рассечки КЛ 6 кВ № 171, ВЛИ 0,4 кВ по ул. Чкалова в Черняховске | в соответствии ТЗ | 876 | усл.ед. | 1 | 27000000000 | Калининградская область | 9632506.5216 | 2016-10-30 | 2017-03-01 | ОЗП | Да | 9118 | АО"Янтарьэнерго" | 1
709 | 42.2. | 42.2. | СМР по объекту: Реконструкция ТП 6/0,4 кВ №44 (инв. № 5351221), реконструкция КЛ 6 кВ №80 от ТП 44 до ТП 13 (инв.№ 532079501) по ул. Ленина в г. Черняховске | в соответствии ТЗ | 876 | усл.ед. | 1 | 27000000000 | Калининградская область | 11327480.8 | 2016-10-30 | 2017-03-01 | ОЗП | Да | 9118 | АО"Янтарьэнерго" | 1
719 | 42.2. | 42.2. | СМР по объекту: Реконструкция ВЛ 0,4 кВ от ТП 151-1 (инв. № 5115672), строительство ВЛИ 0,4 кВ от ТП 151-1 в п. Безымянка Ковровское с/п Зеленоградского района, Строительство ВЛИ 0,4 кВ от ТП 60-6, реконструкция ВЛ 0,4 кВ от ТП 60-6 (инв. № 5114112) в п. Грачевка Зеленоградского района, Строительство ВЛИ 0,4 кВ от ТП-новая (по ТЗ 108/10) в п. Дунаевка (СНТ "Дунаевка") Зеленоградского района, Строительство ВЛИ 0,4 кВ от ТП 128-24 в п. Куликово Зеленоградского района, Строительство ВЛИ 0,4 кВ от ТП 60-5 в п. Лесенково Зеленоградского района | в соответствии ТЗ | 876 | усл.ед. | 1 | 27000000000 | Калининградская область | 2533389.1174 | 2016-10-30 | 2017-03-01 | ОЗП | Да | 9118 | АО"Янтарьэнерго" | 1
723 | 42.2. | 42.2. | СМР с поставкой оборудования по объектам: Реконструкция ВЛ 0,4кВ от ТП 59-15 в г.Славске, Строительство ТП 15/0,4кВ, ВЛЗ 15кВ от ВЛ 15-359, реконструкция ВЛ 0,4кВ Л-2 ТП 59-15 от оп. №28 до оп. №49 (инв.№5007623) в г. Славске, | в соответствии ТЗ | 876 | усл.ед. | 1 | 27000000000 | Калининградская область | 5239087.2864 | 2016-10-30 | 2017-03-01 | ОЗП | Да | 9118 | АО"Янтарьэнерго" | 1
725 | 42.2. | 42.2. | право заключения рамочного соглашения на разработку рабочей документации и выполнение строительно-монтажных работ с поставкой оборудования по объектам ТП с предельной стоимостью по объекту до 30 млн. руб. без НДС: Лот №1 г. Калининград | в соответствии ТЗ | 876 | усл.ед. | 1 | 27000000000 | Калининградская область | 0 | 2016-10-20 | 2019-12-01 | ООК | Да | 43161 | АО"Янтарьэнерго" | 1
726 | 42.2. | 42.2. | право заключения рамочного соглашения на разработку рабочей документации и выполнение строительно-монтажных работ с поставкой оборудования по объектам ТП с предельной стоимостью по объекту до 30 млн. руб. без НДС: Лот №2 Гурьевский район | в соответствии ТЗ | 876 | усл.ед. | 1 | 27000000000 | Калининградская область | 0 | 2016-10-20 | 2019-12-01 | ООК | Да | 43161 | АО"Янтарьэнерго" | 1
727 | 42.2. | 42.2. | право заключения рамочного соглашения на разработку рабочей документации и выполнение строительно-монтажных работ с поставкой оборудования по объектам ТП с предельной стоимостью по объекту до 30 млн. руб. без НДС: Лот №3 Восточные сети | в соответствии ТЗ | 876 | усл.ед. | 1 | 27000000000 | Калининградская область | 0 | 2016-10-20 | 2019-12-01 | ООК | Да | 43161 | АО"Янтарьэнерго" | 1
728 | 42.2. | 42.2. | право заключения рамочного соглашения на разработку рабочей документации и выполнение строительно-монтажных работ с поставкой оборудования по объектам ТП с предельной стоимостью по объекту до 30 млн. руб. без НДС: Лот №4 Полесский, Гвардейский, Правдинский районы | в соответствии ТЗ | 876 | усл.ед. | 1 | 27000000000 | Калининградская область | 0 | 2016-10-20 | 2019-12-01 | ООК | Да | 43161 | АО"Янтарьэнерго" | 1
729 | 42.2. | 42.2. | право заключения рамочного соглашения на разработку рабочей документации и выполнение строительно-монтажных работ с поставкой оборудования по объектам ТП с предельной стоимостью по объекту до 30 млн. руб. без НДС: Лот №5 Мамоново, Ладушкин, Багратионовский район | в соответствии ТЗ | 876 | усл.ед. | 1 | 27000000000 | Калининградская область | 0 | 2016-10-20 | 2019-12-01 | ООК | Да | 43161 | АО"Янтарьэнерго" | 1
730 | 42.2. | 42.2. | право заключения рамочного соглашения на разработку рабочей документации и выполнение строительно-монтажных работ с поставкой оборудования по объектам ТП с предельной стоимостью по объекту до 30 млн. руб. без НДС: Лот №6 Янтарный, Пионерский, Зеленоградский, Светловский, Светлогорский районы | в соответствии ТЗ | 876 | усл.ед. | 1 | 27000000000 | Калининградская область | 0 | 2016-10-20 | 2019-12-01 | ООК | Да | 43161 | АО"Янтарьэнерго" | 1
731 | 71.20.62 | 71.2 | оказание услуг по проведению государственной экспертизы по проектной документации и результатам инженерных изысканий по титулу «Схема выдачи мощности в электрические сети АО "Янтарэнерго" ТЭС Талаховская. Строительство заходов: ВЛ 110 кВ Советск 330 - О-3 Знаменск (Л-112) инв. №5321344, ВЛ 110 кВ Советск 330 - О-26 Лесная (Л-124) инв. №5321345, ВЛ 110 кВ Советск 330 - О-4 Черняховск (Л-106) инв. №5321340 на ТЭС Талаховская» | в соответствии ТЗ | 876 | усл.ед. | 1 | 27000000000 | Калининградская область | 2802086.5398 | 2016-09-30 | 2016-10-20 | ЕП | нет | 3363 | АО"Янтарьэнерго" | 0 | 9
732 | 42.2. | 42.2. | выполнение строительно-монтажных работ с поставкой оборудования по объекту «Строительство ТП 15/0,4 кВ, ЛЭП 15 кВ от ВЛ 15-328 (инв. № 5116230) в г. Зеленоградск, ул. Окружная (код 000001436)». | в соответствии ТЗ | 876 | усл.ед. | 1 | 27000000000 | Калининградская область | 7924622.76 | 2016-10-01 | 2017-02-25 | ОЗП | Да | 9118 | АО"Янтарьэнерго" | 1
733 | 27.11 | 27 | «Поставка силовых трансформаторов напряжением 6-20 кВ» для исполнения договорных обязательств Общества по технологическому присоединению по объекту «Строительство КТП 10/0,4 кВ (новой), 4-х КЛ-10 кВ и 2-х КЛ-1 кВ от КТП (новой) по ул. Артиллерийская в г. Калининграде». | в соответствии ТЗ | 876 | усл.ед. | 1 | 27000000000 | Калининградская область | 591180 | 2016-10-01 | 2017-02-25 | ЗП ОКП РС | Да | 141880 | АО"Янтарьэнерго" | 0
734 | 84.30 | 65.12.2 | оказание услуг по добровольному страхованию автотранспортных средств (КАСКО) | в соответствии ТЗ | 876 | усл.ед. | 1 | 27000000000 | Калининградская область | 622620 | 2016-12-18 | 2017-12-31 | ОЗП | Да | 9118 | АО"Янтарьэнерго" | 0 | 5
735 | 71.20.62 | 71.2 | проведение проверки достоверности определения сметной стоимости объекта «Схема выдачи мощности в электрические сети АО «Янтарьэнерго» Приморской ТЭС. Строительство заходов: ВЛ 110 кВ ПС 0-1 Центральная - ПС 0-52 Светлый (Л-149) инв. № 15079; ВЛ 110 кВ ПС 0-1 Центральная – ПС 0-52 Светлый (Л-150) инв. № 15082; ВЛ 110 кВ ПС 0-1 Центральная – ПС 0-52 Светлый (Л-165) инв. № 15793 на Приморскую ТЭС» | в соответствии ТЗ | 876 | усл.ед. | 1 | 27000000000 | Калининградская область | 23600 | 2016-09-30 | 2016-12-31 | ЕП | нет | 3363 | АО"Янтарьэнерго" | 0 | 9
736 | 71.20.62 | 71.2 | проведение государственной экспертизы по проектной документации и результатам инженерных изысканий по титулу «Схема выдачи мощности в электрические сети АО «Янтарьэнерго» Приморской ТЭС. Строительство заходов: ВЛ 110 кВ ПС 0-1 Центральная - ПС 0-52 Светлый (Л-149) инв. № 15079; ВЛ 110 кВ ПС 0-1 Центральная – ПС 0-52 Светлый (Л-150) инв. № 15082; ВЛ 110 кВ ПС 0-1 Центральная – ПС 0-52 Светлый (Л-165) инв. № 15793 на Приморскую ТЭС» | в соответствии ТЗ | 876 | усл.ед. | 1 | 27000000000 | Калининградская область | 1309028.9998 | 2016-09-30 | 2016-12-31 | ЕП | нет | 3363 | АО"Янтарьэнерго" | 0 | 9
737 | 71.12.1 | 71.12.1 | оказание услуг строительного контроля на объектах ДЗО ПАО «Россети». | в соответствии ТЗ | 876 | усл.ед. | 1 | 27000000000 | Калининградская область | 102553940.6914 | 2016-11-30 | 2017-12-31 | ООК | Да | 43161 | АО"Янтарьэнерго" | 0
738 | 69.10 | 69.10 | Оказание консультационных услуг по формированию сводных по РСБУ и консолидированных на принципах МСФО бизнес-планов и отчётов об их исполнении по группе Янтарьэнерго» для нужд 2017 года. | в соответствии ТЗ | 876 | усл.ед. | 1 | 27000000000 | Калининградская область | 2725800 | 2016-10-30 | 2017-12-31 | ОЗП | Да | 9118 | АО"Янтарьэнерго" | 0
739 | 27.1 | 27.1 | «Поставка труб для прокладки кабеля» по объекту «Реконструкция с заменой КЛ 6кВ ТП-99-ТП-109(инв. №542880207, 542880409, 542880710) в г. Калининграде». | в соответствии ТЗ | 876 | усл.ед. | 1 | 27000000000 | Калининградская область | 519200 | 2016-10-30 | 2017-03-30 | ОЗЦ | Да | 9126 | АО"Янтарьэнерго" | 1
740 | 27.11 | 27,33 | Поставка металлопроката | в соответствии ТЗ | 876 | усл.ед. | 1 | 27000000000 | Калининградская область | 316151.5 | 2016-10-10 | 2016-12-31 | ЕП | нет | 3363 | АО"Янтарьэнерго" | 0
741 | 27.1 | 27.1 | «Поставка соединительных пунктов 0,4 кВ» для исполнения договорных обязательств Общества по технологическому присоединению | в соответствии ТЗ | 876 | усл.ед. | 1 | 27000000000 | Калининградская область | 528640 | 2016-10-30 | 2017-01-30 | ОЗП | Да | 9118 | АО"Янтарьэнерго" | 1
742 | 42.2. | 42.2. | разработка рабочей документации и выполнение строительно-монтажных работ с поставкой оборудования по объекту «Строительство ТП 15/0,4 кВ ЛЭП 15 кВ от ВЛ 15-260 (инв.5114684), ЛЭП 15 кВ от КЛ 15-290 (инв.5116465) г. Гурьевск, кад. № 39:03:010080:11 Гурьевский ГО (взамен ТЗ 21.СЭРС.2015/ЗЭС-20)». | в соответствии ТЗ | 876 | усл.ед. | 1 | 27000000000 | Калининградская область | 6132460 | 2016-10-30 | 2017-03-30 | ОЗП | Да | 9118 | АО"Янтарьэнерго" | 1
743 | 42.2. | 42.2. | разработка рабочей документации и выполнение строительно-монтажных работ по объекту «Реконструкция ВЛ 15-53 (инв. № 5114669) в Гурьевском районе южнее п. Митино». | в соответствии ТЗ | 876 | усл.ед. | 1 | 27000000000 | Калининградская область | 569223.74 | 2016-10-30 | 2017-03-30 | ОЗП | Да | 9118 | АО"Янтарьэнерго" | 1
744 | 42.2. | 42.2. | разработка рабочей документации и выполнение строительно-монтажных работ по объекту «Строительство КЛ 0,4 кВ от ТП 177-01 в г.Светлогорск, ул. Динамо Светлогорский район (код 000007489)». | в соответствии ТЗ | 876 | усл.ед. | 1 | 27000000000 | Калининградская область | 478643.4 | 2016-10-30 | 2017-03-30 | ОЗП | Да | 9118 | АО"Янтарьэнерго" | 1
745 | 42.2. | 42.2. | разработка рабочей документации и выполнение строительно-монтажных работ с поставкой оборудования по объекту «Строительство ТП 15/0,4 кВ, ЛЭП 15 кВ от ВЛ 15-261 (инв.5114685), ЛЭП 0,4 кВ северо- западнее пос. Васильково Гурьевский ГО». | в соответствии ТЗ | 876 | усл.ед. | 1 | 27000000000 | Калининградская область | 851329.88 | 2016-10-30 | 2017-03-30 | ОЗП | Да | 9118 | АО"Янтарьэнерго" | 1
746 | 42.2. | 42.2. | разработка рабочей документации и выполнение строительно-монтажных работ с поставкой оборудования по объекту «Строительство ТП 15/0,4кВ, ЛЭП 15кВ от ВЛ 15-39 (инв. № 5113976) в г. Светлогорске (код 000006903)». | в соответствии ТЗ | 876 | усл.ед. | 1 | 27000000000 | Калининградская область | 1121000 | 2016-10-30 | 2017-03-30 | ОЗП | Да | 9118 | АО"Янтарьэнерго" | 1
747 | 43.9 | 43.9 | «Поставка силового кабеля на напряжение до 20 кВ» для исполнения договорных обязательств Общества по технологическому присоединению по объекту «Строительство КТП 10/0,4 кВ, 2-х участков КЛ 10 кВ от КТП (новой) до места врезки в КЛ 10 кВ ТП 812-ТП 845 по ул. Аксакова в г. Калининграде». | в соответствии ТЗ | 876 | усл.ед. | 1 | 27000000000 | Калининградская область | 1423080 | 2016-10-31 | 2017-01-10 | ЗП ОКП РС | Да | 141880 | АО"Янтарьэнерго" | 0
748 | 25.6 | 24.1 | Антикоррозиное покрытие металлических стоек опор ВЛ 110 кВ | в соответствии ТЗ | 876 | усл.ед. | 1 | 27000000000 | Калининградская область | 5310000 | 2016-10-20 | 2017-09-30 | ОЗП | Да | 9118 | АО"Янтарьэнерго" | 0
749 | 41.20.4 | 41.20.4 | Капитальный ремонт здания проходной на территории ГЭС-3,Капиатальный ремонт здания склада оборудования на территории ГЭС-3, Капитальный ремонт здания караульного помещения ГЭС-3 | в соответствии ТЗ | 876 | усл.ед. | 1 | 27000000000 | Калининградская область | 1475000 | 2016-11-10 | 2017-09-30 | ОЗП | Да | 9118 | АО"Янтарьэнерго" | 1
752 | 41.20.4 | 41.20.4 | Капитальный ремонт кровли здания служебного здания по ул. Ген. Озерова, 18 | в соответствии ТЗ | 876 | усл.ед. | 1 | 27000000000 | Калининградская область | 2242000 | 2016-10-20 | 2017-09-30 | ОЗП | Да | 9118 | АО"Янтарьэнерго" | 1
753 | 41.20.4 | 41.20.4 | Капитальный ремонт кабельных линий напряжением 0,4-15 кВ | в соответствии ТЗ | 876 | усл.ед. | 1 | 27000000000 | Калининградская область | 958160 | 2016-10-20 | 2017-12-31 | ОЗП | Да | 9118 | АО"Янтарьэнерго" | 1
754 | 41.20.4 | 41.20.4 | Капитальный ремонт АБ и ЗВУ с заменой на ПС О-24 и О-2 | в соответствии ТЗ | 876 | усл.ед. | 1 | 27000000000 | Калининградская область | 6254000 | 2016-10-20 | 2017-09-30 | ОЗП | Да | 9118 | АО"Янтарьэнерго" | 1
755 | 41.20.4 | 41.20.4 | Капитальный ремонт оборудования ПС В с заменой выключателей | в соответствии ТЗ | 876 | усл.ед. | 1 | 27000000000 | Калининградская область | 2360000 | 2016-10-20 | 2017-09-30 | ОЗП | Да | 9118 | АО"Янтарьэнерго" | 1
756 | 41.20.4 | 41.20.4 | Ремонт поверхностей турбинных камер, отсасывающих труб ГА Правдинской ГЭС-3 | в соответствии ТЗ | 876 | усл.ед. | 1 | 27000000000 | Калининградская область | 2242000 | 2016-10-20 | 2017-09-30 | ОЗП | Да | 9118 | АО"Янтарьэнерго" | 1
757 | 41.20.4 | 41.20.4 | Капитальный ремонт зданий ТП Гурьевского РЭС, Капитальный ремонт зданий ТП Светловского РЭС | в соответствии ТЗ | 876 | усл.ед. | 1 | 27000000000 | Калининградская область | 826000 | 2016-11-10 | 2017-09-30 | ОЗП | Да | 9118 | АО"Янтарьэнерго" | 1
758 | 41.20.4 | 41.20.4 | Капитальный ремонт зданий ТП Гвардейского РЭС, Капитальный ремонт зданий ТП Полесского РЭС | в соответствии ТЗ | 876 | усл.ед. | 1 | 27000000000 | Калининградская область | 767000 | 2016-11-10 | 2017-06-30 | ОЗП | Да | 9118 | АО"Янтарьэнерго" | 1
761 | 41.20.4 | 41.20.4 | Капитальный ремонт зданий ТП Светлогорского РЭС, Капитальный ремонт зданий ТП Зеленоградского РЭС | в соответствии ТЗ | 876 | усл.ед. | 1 | 27000000000 | Калининградская область | 649000 | 2016-11-10 | 2017-09-30 | ОЗП | Да | 9118 | АО"Янтарьэнерго" | 1
763 | 41.20.4 | 41.20.4 | Капитальный ремонт зданий ТП Правдинского РЭС, Капитальный ремонт зданий ТП Багратионовского РЭС | в соответствии ТЗ | 876 | усл.ед. | 1 | 27000000000 | Калининградская область | 590000 | 2016-11-10 | 2017-09-30 | ОЗП | Да | 9118 | АО"Янтарьэнерго" | 1
765 | 41.20.4 | 41.20.4 | Капитальный ремонт зданий автобоксов ПБ Правдинского РЭС, автогаража и гаража для стоянки спецмашины | в соответствии ТЗ | 876 | усл.ед. | 1 | 27000000000 | Калининградская область | 2950000 | 2016-11-10 | 2017-10-01 | ОЗП | Да | 9118 | АО"Янтарьэнерго" | 1
766 | 25.6 | 24.1 | Антикоррозийное покрытие металлоконструкций ПС О-15 Нестеров | в соответствии ТЗ | 876 | усл.ед. | 1 | 27000000000 | Калининградская область | 250986 | 2016-10-20 | 2017-09-30 | ОЗП | Да | 9118 | АО"Янтарьэнерго" | 0
767 | 25.6 | 24.1 | Антикоррозиное покрытие металлических опор ВЛ 110/330 кВ | в соответствии ТЗ | 876 | усл.ед. | 1 | 27000000000 | Калининградская область | 1962576 | 2016-10-20 | 2017-09-30 | ОЗП | Да | 9118 | АО"Янтарьэнерго" | 0
768 | 41.20.4 | 41.20.4 | Ремонт административного здания | в соответствии ТЗ | 876 | усл.ед. | 1 | 27000000000 | Калининградская область | 5248640 | 2016-10-20 | 2017-10-01 | ОЗП | Да | 9118 | АО"Янтарьэнерго" | 1
769 | 27.1 | 27.1 | Поставка трансформаторов тока на напряжение 110 кВ | в соответствии ТЗ | 876 | усл.ед. | 1 | 27000000000 | Калининградская область | 1062000 | 2016-10-20 | 2017-09-30 | ОЗП | Да | 9118 | АО"Янтарьэнерго" | 1
770 | 27.32 | 27.32 | Поставка трансформаторов тока на напряжение 6-35 кВ | в соответствии ТЗ | 876 | усл.ед. | 1 | 27000000000 | Калининградская область | 1416000 | 2016-10-20 | 2017-09-30 | ЗЦ ОКП РС | Да | 141882 | АО"Янтарьэнерго" | 0
771 | 27.1 | 27.1 | Поставка реклоузеров | в соответствии ТЗ | 876 | усл.ед. | 1 | 27000000000 | Калининградская область | 3776000 | 2016-10-20 | 2017-09-30 | ОЗЦ | Да | 9126 | АО"Янтарьэнерго" | 1
772 | 27.1 | 27.1 | Поставка материалов и оборудования для установки хозяйственным способом общедомовых приборов учета электроэнергии в рамках выполнения предписания Государственной жилищной инспекции Калининградской области». | в соответствии ТЗ | 876 | усл.ед. | 1 | 27000000000 | Калининградская область | 330400 | 2016-11-10 | 2017-03-10 | ОЗП | Да | 9118 | АО"Янтарьэнерго" | 1
773 | 27.1 | 27.1 | Поставка оборудование для хранения данных с видеокамер | в соответствии ТЗ | 876 | усл.ед. | 1 | 27000000000 | Калининградская область | 817740 | 2016-10-30 | 2016-12-31 | ОЗЦ | Да | 9126 | АО"Янтарьэнерго" | 1
774 | 42.2 | 42.2 | выполнение строительно-монтажных работ по титулу: «Создание (развитие) системы технологического видеонаблюдения (визуального контроля и безопасности) ПС 330-110 кВ (1 этап)». | в соответствии ТЗ | 876 | усл.ед. | 1 | 27000000000 | Калининградская область | 4852679.2 | 2016-10-20 | 2016-12-31 | ОМЗП | Да | 76755 | АО"Янтарьэнерго" | 1
775 | 41.1 | 41.1. | Разработка однолинейной схемы электрической сети 60-110-330 кВ Калининградской области на топографической подоснове | в соответствии ТЗ | 876 | усл.ед. | 1 | 27000000000 | Калининградская область | 309999.9948 | 2016-11-10 | 2017-03-30 | ОЗП | Да | 9118 | АО"Янтарьэнерго" | 1
776 | 42.2. | 42.2. | разработка рабочей документации и выполнение строительно-монтажных работ по объекту «Строительство КЛ 0,4кВ от ТП 131-11 (инв. № 5114216) в г. Светлогорске, ул. Сосновая (код 000006770)». | в соответствии ТЗ | 876 | усл.ед. | 1 | 27000000000 | Калининградская область | 239322.88 | 2016-11-10 | 2017-03-10 | ОЗП | Да | 9118 | АО"Янтарьэнерго" | 1
777 | 42.2. | 42.2. | разработка рабочей документации и выполнение строительно-монтажных работ по объекту «Строительство ЛЭП 0,4 кВ от ТП 131-11 г. Светлогорск, ул. Сосновая Светлогорский район (код 000007132)». | в соответствии ТЗ | 876 | усл.ед. | 1 | 27000000000 | Калининградская область | 192618.48 | 2016-11-10 | 2017-03-10 | ОЗП | Да | 9118 | АО"Янтарьэнерго" | 1
779 | 42.2. | 42.2. | разработка рабочей документации и выполнение строительно-монтажных работ по объекту «Строительство КЛ 0,4 кВ от ТП 039-19 в г. Светлогорск, микрорайон ''Юг'' Светлогорский район (код 000007319)». | в соответствии ТЗ | 876 | усл.ед. | 1 | 27000000000 | Калининградская область | 813694.96 | 2016-11-10 | 2017-03-10 | ОЗП | Да | 9118 | АО"Янтарьэнерго" | 1
780 | 42.2. | 42.2. | разработка рабочей документации и выполнение строительно-монтажных работ с поставкой оборудования по объекту «Строительство ЛЭП 0,4кВ от ТП 124-12 (инв. № 5150697), реконструкция ПС В-50 (инв. № 5149730) в г. Светлогорске, Майский проезд (код 000007358)». | в соответствии ТЗ | 876 | усл.ед. | 1 | 27000000000 | Калининградская область | 1459303.64 | 2016-11-10 | 2017-03-10 | ОЗП | Да | 9118 | АО"Янтарьэнерго" | 1
781 | 42.2. | 42.2. | разработка рабочей документации и выполнение строительно-монтажных работ с поставкой оборудования по объекту «Строительство ТП 15/0,4кВ, ЛЭП 15кВ от ВЛ 15-26 (инв. № 5113784) в п. Великолукское Гвардейского района (код 000007693)». | в соответствии ТЗ | 876 | усл.ед. | 1 | 27000000000 | Калининградская область | 966062.46 | 2016-11-10 | 2017-03-10 | ОЗП | Да | 9118 | АО"Янтарьэнерго" | 1
782 | 42.2. | 42.2. | выполнение строительно-монтажных работ по объекту «Строительство КЛ-1 кВ от ТП-717 до РЩ по ул. У. Громовой в г. Калининграде (код 000006350)» (в рамках проекта докапитализации) | в соответствии ТЗ | 876 | усл.ед. | 1 | 27000000000 | Калининградская область | 486761.8 | 2016-11-10 | 2017-03-10 | ОЗП | Да | 9118 | АО"Янтарьэнерго" | 1
783 | 42.2. | 42.2. | выполнение строительно-монтажных работ по титулу «Оснащение объектов низкого напряжения типа ТП/РП/РУ системой удаленного мониторинга». | в соответствии ТЗ | 876 | усл.ед. | 1 | 27000000000 | Калининградская область | 2046710 | 2016-11-10 | 2017-03-10 | ОМЗП | Да | 76755 | АО"Янтарьэнерго" | 1
784 | 42.2. | 42.2. | выполнение строительно-монтажных работ с поставкой оборудования по объекту «Строительство КТП 10/0,4 кв (новой), 4-х КЛ-10 кВ и 2-х КЛ-1 кВ от КТП (новой), с установкой СП(нового) по пр. Московский-ул. Гюго в г. Калининграде (код 000005076)». | в соответствии ТЗ | 876 | усл.ед. | 1 | 27000000000 | Калининградская область | 9135963.56 | 2016-11-10 | 2017-03-10 | ОЗП | Да | 9118 | АО"Янтарьэнерго" | 1
785 | 41.1 | 41.1 | разработка рабочей документации «Строительство КТП 10/0,4 кВ (новой), 2-х КЛ-10 кВ от РП-XLIII до КТП (новой) по ул. Рассветная в г. Калининграде (код 000007735)». | в соответствии ТЗ | 876 | усл.ед. | 1 | 27000000000 | Калининградская область | 234942.72 | 2016-11-10 | 2017-03-10 | ОЗП | Да | 9118 | АО"Янтарьэнерго" | 1
786 | 42.2. | 42.2. | разработка рабочей документации и выполнение строительно-монтажных работ с поставкой оборудования по объекту «Строительство КТП 10/0,4 кВ (новой), 2-х КЛ-10 кВ и 2-х КЛ-1 кВ от КТП (новой) по ул. Коммунистическая в г. Калининграде (код 000007710)». | в соответствии ТЗ | 876 | усл.ед. | 1 | 27000000000 | Калининградская область | 5660884.8 | 2016-11-10 | 2017-03-10 | ОЗП | Да | 9118 | АО"Янтарьэнерго" | 1
787 | 43.3 | 43.34.10. | Антикоррозийное покрытие металлических частей опор ВЛ для нужд филиала АО "Янтарьэнерго" "ЗЭС" | в соответствии ТЗ | 876 | усл.ед. | 1 | 27000000000 | Калининградская область | 6018000 | 2016-11-10 | 2017-03-10 | ОЗП | Да | 9118 | АО"Янтарьэнерго" | 0
788 | 41.1 | 41.1. | разработка рабочей документации и выполнение строительно-монтажных работ по объекту «Строительство ЛЭП 0,4 кВ от ТП 085-03 (инв.5114125) г. Пионерский, ул. Комсомольская Пионерский ГО (код 000007148)». | в соответствии ТЗ | 876 | усл.ед. | 1 | 27000000000 | Калининградская область | 286604.3 | 2016-11-10 | 2017-03-10 | ОЗП | Да | 9118 | АО"Янтарьэнерго" | 1
789 | 27.32 | 27.32 | Поставка эмальпровода | в соответствии ТЗ | 876 | усл.ед. | 1 | 27000000000 | Калининградская область | 1298000 | 2016-11-10 | 2017-03-10 | ОЗЦ | Да | 9126 | АО"Янтарьэнерго" | 1
790 | 27.1 | 27.1 | Поставка кабельных наконечников | в соответствии ТЗ | 876 | усл.ед. | 1 | 27000000000 | Калининградская область | 230100 | 2016-11-10 | 2017-03-10 | ОЗЦ | Да | 9126 | АО"Янтарьэнерго" | 1
791 | 27.1 | 27.1 | Поставка датчиков тока утечки для ОПН 110 кВ | в соответствии ТЗ | 876 | усл.ед. | 1 | 27000000000 | Калининградская область | 141600 | 2016-11-10 | 2017-03-10 | ОЗЦ | Да | 9126 | АО"Янтарьэнерго" | 1
792 | 68.20 | 68.20 | Аренда земельных участков для строительства ВЛ 110 кВ Советск-330 – О-3 Знаменск (Л-112) инв. № 5321344; ВЛ 110 кВ Советск-330 – О-26 Лесная (Л-124) инв. №5321345; ВЛ 110 кВ Советск-330 – О-4 Черняховск (Л-106) инв. №5321340 на Талаховскую ТЭС. (ООО «Инвестпроект») | в соответствии ТЗ | 876 | усл.ед. | 1 | 27000000000 | Калининградская область | 297600 | 2016-10-20 | 2017-10-01 | ЕП | нет | 3363 | АО"Янтарьэнерго" | 0 | 11
793 | 42.2 | 42.2 | Выполнение строительно – монтажных работ с поставкой оборудования по объектам: «Строительство двух КЛ 10 кВ от РП 10 кВ (по ТЗ № 110.СЭРС.2015/ЗЭС-24) до земельного участка ЗАО Аэропорт "Храброво"(кад. № 39:03:040006:337) с установкой в границах участка распределительного пункта 10 кВ в п. Храброво Гурьевского района» (1 этап); Строительство двух КЛ 10 кВ от ЗРУ 10 кВ ПС 110/10(15) кВ "Храброво" до границ земельного участка аэропорта "Храброво" с установкой на границе участка (кад. № 39:051216:74) распределительного пункта 10 кВ в п. Храброво Гурьевского района» (2 этап). | в соответствии ТЗ | 876 | усл.ед. | 1 | 27000000000 | Калининградская область | 28705068.22 | 2016-11-10 | 2017-06-30 | ООК | Да | 43161 | АО"Янтарьэнерго" | 1
794 | 41.1 | 41.1 | разработка проектной и рабочей документации по объекту «Реконструкция ПС 110 кВ О-35 Космодемьянская (инв. № РУ-110 кВ – 514630901, 514630902)». | в соответствии ТЗ | 876 | усл.ед. | 1 | 27000000000 | Калининградская область | 6155461.74 | 2016-11-10 | 2017-03-10 | ОЗП | Да | 9118 | АО"Янтарьэнерго" | 1
795 | 16 | 16 | Поставка опор типа СВ для выполнения СМР хозяйственным способом по объектам технологического присоединения льготной категории заявителей | в соответствии ТЗ | 876 | усл.ед. | 1 | 27000000000 | Калининградская область | 2660900 | 2016-11-10 | 2017-02-10 | ОЗП | Да | 9118 | АО"Янтарьэнерго" | 1
796 | 25.93 | 25.93 | Поставка самонесущего изолированного провода (СИП) на напряжение до 35 кВ для выполнения СМР хозяйственным способом по объектам технологического присоединения льготной категории заявителей | в соответствии ТЗ | 876 | усл.ед. | 1 | 27000000000 | Калининградская область | 4174840 | 2016-11-10 | 2017-02-10 | ЗП ОКП РС | Да | 141880 | АО"Янтарьэнерго" | 0
797 | 24.2 | 24.3 | Поставка труб для прокладки кабеля в рамках подготовки к ЧМ-2018 | в соответствии ТЗ | 876 | усл.ед. | 1 | 27000000000 | Калининградская область | 568760 | 2016-10-30 | 2017-01-30 | ОЗЦ | Да | 9126 | АО"Янтарьэнерго" | 1
798 | 27.33 | 27.33 | Поставка кабельных муфт на напряжение до 35 кВ в рамках подготовки к ЧМ-2018 | в соответствии ТЗ | 876 | усл.ед. | 1 | 27000000000 | Калининградская область | 428340 | 2016-10-30 | 2017-01-30 | ЗЦ ОКП РС | Да | 141882 | АО"Янтарьэнерго" | 0
799 | 25.93 | 25.93 | Поставка силового кабеля на напряжение до 20 кВ в рамках подготовки к ЧМ-2018 | в соответствии ТЗ | 876 | усл.ед. | 1 | 27000000000 | Калининградская область | 12767600 | 2016-10-30 | 2017-01-30 | ЗЦ ОКП РС | Да | 141882 | АО"Янтарьэнерго" | 0
800 | 27.9 | 27.9 | Поставка электрооборудования в рамках подготовки к ЧМ-2018 | в соответствии ТЗ | 876 | усл.ед. | 1 | 27000000000 | Калининградская область | 1401840 | 2016-10-30 | 2017-01-30 | ОЗЦ | Да | 9126 | АО"Янтарьэнерго" | 1
801 | 22,21 | 22,21 | Поставка плитки ПЗК в рамках подготовки к ЧМ-2018 | в соответствии ТЗ | 876 | усл.ед. | 1 | 27000000000 | Калининградская область | 418900 | 2016-10-30 | 2017-01-30 | ОЗЦ | Да | 9126 | АО"Янтарьэнерго" | 1
802 | 23.6 | 23.6 | Поставка ж/б стоек типа СВ в рамках подготовки к ЧМ-2018 | в соответствии ТЗ | 876 | усл.ед. | 1 | 27000000000 | Калининградская область | 404740 | 2016-10-30 | 2017-01-30 | ОЗЦ | Да | 9126 | АО"Янтарьэнерго" | 1
803 | 27,9 | 27.9 | Поставка линейной арматуры в рамках подготовки к ЧМ-2018 | в соответствии ТЗ | 876 | усл.ед. | 1 | 27000000000 | Калининградская область | 158120 | 2016-10-30 | 2017-01-30 | ОЗЦ | Да | 9126 | АО"Янтарьэнерго" | 1
804 | 08.1 | 08.1 | Поставка строительного песка в рамках подготовки к ЧМ-2018 | в соответствии ТЗ | 876 | усл.ед. | 1 | 27000000000 | Калининградская область | 127440 | 2016-10-30 | 2017-01-30 | ОЗЦ | Да | 9126 | АО"Янтарьэнерго" | 1
805 | 42.2 | 42.2 | Выполнение строительно-монтажных работ с поставкой оборудования по объекту: Стоительство ЛЭП 15 кВ от опоры №35 ВЛ 15 кВ № 15-358 по пер. Чапаева в г. Советске | в соответствии ТЗ | 876 | усл.ед. | 1 | 27000000000 | Калининградская область | 7422863.16 | 2016-11-10 | 2017-03-10 | ОЗП | Да | 9118 | АО"Янтарьэнерго" | 0
806 | 27.11 | 27.11 | право заключения рамочных соглашений об участии в конкурентных процедурах на право заключения договоров поставки основного электротехнического оборудования: Поставка кабельных систем 110 кВ (Кабель силовойв комплекте с муфтами) | в соответствии ТЗ | 876 | усл.ед. | 1 | 27000000000 | Калининградская область | 0 | 2016-11-10 | 2019-12-01 | ООК | Да | 43161 | ПАО "Россети" | 0
807 | 42.2 | 42.2 | Выполнение строительно-монтажных работ с поставкой оборудования по объекту: «Реконструкция сетей 60 кВ в западном энергорайоне Калининградской области с переводом на напряжение 110 кВ». | в соответствии ТЗ | 876 | усл.ед. | 1 | 27000000000 | Калининградская область | 2114351317 | 2016-11-07 | 2018-06-15 | ООК | Да | 43161 | АО"Янтарьэнерго" | 0
808 | 42.2 | 42.2 | Выполнение строительно-монтажных работ с поставкой оборудования по объекту: «Мероприятия по обеспечению электроснабжения потребителей на российской территории Куршской косы от энергосистемы Калининградской области» | в соответствии ТЗ | 876 | усл.ед. | 1 | 27000000000 | Калининградская область | 1269146616.4 | 2016-11-07 | 2018-06-15 | ООК | Да | 43161 | АО"Янтарьэнерго" | 1
809 | 42.2 | 42.2 | Выполнение строительно-монтажных работ по объекту «Реконструкция ВЛ 110 кВ Советск-330 - О-4 Черняховск (Л-106) инв. №5321340». | в соответствии ТЗ | 876 | усл.ед. | 1 | 27000000000 | Калининградская область | 709564373.2 | 2016-11-07 | 2017-11-20 | ООК | Да | 43161 | АО"Янтарьэнерго" | 1
810 | 69.10 | 69.10 | дополнительное соглашение к договору от 14.06.2016 года №160/16 с ООО «ФБК» возмездного оказания услуг по формированию сводных по РСБУ и консолидированных на принципах МСФО бизнес-планов и отчётов об их исполнении по группе Янтарьэнерго в части увеличения стоимостиу слуг по этапу 7. (к закупке № 391) | в соответствии ТЗ | 876 | усл.ед. | 1 | 27000000000 | Калининградская область | 236000 | 2016-11-30 | 2017-12-31 | ЕП | нет | 3363 | АО"Янтарьэнерго" | 0
811 | 68.20 | 68.20 | аренда земельных участков в целях проведения строительства и дальнейшей эксплуатации объектов электроэнергетики для надлежащего обеспечения работы объектов электросетевого хозяйства Калининградской области по титулу «Схема выдачи мощности в электрические сети АО «Янтарьэнерго» Талаховской ТЭС. Строительство заходов: ВЛ 110 кВ Советск 330 –О-3 Знаменск (Л-112) инв.№5321344; ВЛ 110кВ Советск-330 – О-26 Лесная (Л-124 инв.№5321345; ВЛ 110 кВ Советск-330 – О-4 Черняховск (Л-106) инв.»5321340 на Талаховскую ТЭС | в соответствии ТЗ | 876 | усл.ед. | 1 | 27000000000 | Калининградская область | 1381797.7 | 2016-11-30 | 2017-11-30 | ЕП | нет | 3363 | АО"Янтарьэнерго" | 0 | 11
812 | 68.20 | 68.20 | соглашение об установлении сервитута с собственником земельного участка с АО «69 ремонтный завод ракетно-артиллерийского вооружения» в целях проведения строительства и дальнейшей эксплуатации объектов электроэнергетики для надлежащего обеспечения работы объектов электросетевого хозяйства Калининградской области по титулу «Схема выдачи мощности в электрические сети АО «Янтарьэнерго» Прегольской ТЭС. Строительство заходов ВЛ 330 кВ О-1 Центральная – Советск-330 (Л-415) инв. №5321358 на Прегольскую ТЭС, строительство ВЛ 330 кВ Прегольская ТЭС – Северная 330 со строительством ячеек для присоединения к ОРУ 330 кВ ПС Северная 330» способом «у единственного поставщика (исполнителя, подрядчика)». | в соответствии ТЗ | 876 | усл.ед. | 1 | 27000000000 | Калининградская область | 10638.88 | 2016-11-30 | 2065-12-31 | ЕП | нет | 3363 | АО"Янтарьэнерго" | 0 | 11
813 | 68.20 | 68.20 | соглашение об установлении сервитута с собственником земельного участка с Балтийским флотским военным судом в целях проведения строительства и дальнейшей эксплуатации объектов электроэнергетики для надлежащего обеспечения работы объектов электросетевого хозяйства Калининградской области по титулу «Строительство КТП 10/0,4 кВ (новой), 4-х КЛ 10 кВ и 2-х КЛ-1 кВ от КТП (новой) по ул. Артиллерийской в г. Калининграде» | в соответствии ТЗ | 876 | усл.ед. | 1 | 27000000000 | Калининградская область | 1385.6976 | 2016-11-30 | 2019-09-29 | ЕП | нет | 3363 | АО"Янтарьэнерго" | 0 | 11
814 | 68.20 | 68.20 | соглашение об установлении сервитута с собственником земельного участка с Калининградской областной таможней в целях проведения строительства и дальнейшей эксплуатации объектов электроэнергетики для надлежащего обеспечения работы объектов электросетевого хозяйства Калининградской области по титулу «Строительство КТП 10/0,4 кВ (новой), 4-х КЛ 10 кВ и 2-х КЛ-1 кВ от КТП (новой) по ул. Артиллерийской в г. Калининграде» | в соответствии ТЗ | 876 | усл.ед. | 1 | 27000000000 | Калининградская область | 834.26 | 2016-11-30 | 2019-02-28 | ЕП | нет | 3363 | АО"Янтарьэнерго" | 0 | 11
815 | 42.2 | 42.2 | выполнение строительно-монтажных работ с поставкой оборудования по объекту «Строительство МТП 15/0,4кВ, ЛЭП 15кВ от ВЛ 15-88 (инв. № 5113992) в СНТ "Заостровье", Ковровское с/п, Зеленоградского района (код 000000893)» (ТП) | в соответствии ТЗ | 876 | усл.ед. | 1 | 27000000000 | Калининградская область | 2626451.08 | 2016-11-30 | 2017-03-30 | ОЗП | Да | 9118 | АО"Янтарьэнерго" | 1
816 | 42.2 | 42.2 | выполнение строительно-монтажных работ с поставкой оборудования по объекту «Строительство двухсекционной ТП 15/0,4кВ, КЛ 15кВ от ТП 39-17 (инв. № 5150767), ЛЭП 15кВ от ВЛ 15-131 (инв. № 5114006) в г. Светлогорске, ул. Яблоневая (код 000006010) (ТП) | в соответствии ТЗ | 876 | усл.ед. | 1 | 27000000000 | Калининградская область | 8388883.9542 | 2016-11-30 | 2017-03-31 | ОЗП | Да | 9118 | АО"Янтарьэнерго" | 1
817 | 41.1. | 41.1. | разработка рабочей документации по объекту «Строительство КТП 10/0,4 кВ (новой) по пр. Советский - ул. 1-я Б. Окружная, ЛЭП-10 кВ от РП-XXX до КТП (новой), КЛ-10 кВ (К-2) от РП-V до ТП-912 в г. Калининграде». | в соответствии ТЗ | 876 | усл.ед. | 1 | 27000000000 | Калининградская область | 186492.9348 | 2016-11-30 | 2017-04-01 | ОЗП | Да | 9118 | АО"Янтарьэнерго" | 1
818 | 42.2. | 42.2. | разработка рабочей документации и выполнение строительно-монтажных работ с поставкой оборудования по объекту «Строительство ТП 15/0,4кВ, ЛЭП 15кВ от ВЛ 15-131 (инв. № 5114006) в п. Горбатовка Зеленоградского района (код 000007695)». | в соответствии ТЗ | 876 | усл.ед. | 1 | 27000000000 | Калининградская область | 686683.3 | 2016-11-30 | 2017-04-02 | ОЗП | Да | 9118 | АО"Янтарьэнерго" | 1
819 | 42.2. | 42.2. | выполнение строительно-монтажных работ с поставкой оборудования по объекту «Строительство ТП 15/0,4 кВ, ЛЭП 15 кВ, ВЛИ 0,4 кВ, реконструкция ВЛ 0,4 кВ от ТП 215-13 в п. Марийское Багратионовского района (код 000001959)». | в соответствии ТЗ | 876 | усл.ед. | 1 | 27000000000 | Калининградская область | 725590.26 | 2016-11-30 | 2017-04-03 | ОЗП | Да | 9118 | АО"Янтарьэнерго" | 1
820 | 71.12.1 | 71.12.1 | оказание услуг строительного контроля и проверку достоверности сметной документации по технологическому присоединению к электросетям АО «Янтарьэнерго» льготной категории заявителей. | в соответствии ТЗ | 876 | усл.ед. | 1 | 27000000000 | Калининградская область | 40572600.8 | 2016-11-30 | 2017-04-04 | ООК | Да | 43161 | АО"Янтарьэнерго" | 0
821 | 32 | 32 | поставка двух модульных помещений для постов охраны на ПС 110 кВ О-11 «Ленинградская» (центр питания ТП «Сельма») и ПС 110 кВ О-12 «Южная» (центр питания ТП «Локомотив»). | в соответствии ТЗ | 876 | усл.ед. | 1 | 27000000000 | Калининградская область | 1062000 | 2016-11-30 | 2017-04-05 | ОЗП | Да | 9118 | АО"Янтарьэнерго" | 0
822 | 41.20.4 | 41.20.4 | Заключение дополнительного соглашения к договору15.02.16г. № 200 с ООО «РегионСтройИнвест» на капитальный ремонт помещений административного здания АО «Янтарьэнерго» | в соответствии ТЗ | 876 | усл.ед. | 1 | 27000000000 | Калининградская область | 433499.9984 | 2016-11-01 | 2016-11-30 | ЕП | нет | 3363 | АО"Янтарьэнерго" | 0
823 | 42.2. | 42.2. | выполнение строительно-монтажных работ по объекту «Строительство КТП 10/0,4 кВ (новой), 4-х КЛ-10 кВ и 2-х КЛ-1 кВ от КТП (новой), с установкой СП (нового) по пр. Московский-ул. Гюго в г. Калининграде (код 000005076)». | в соответствии ТЗ | 876 | усл.ед. | 1 | 27000000000 | Калининградская область | 4846103.06 | 2016-11-30 | 2017-03-30 | ОЗП | Да | 9118 | АО"Янтарьэнерго" | 1
824 | 85.2 | 85.2 | обучение 16 сотрудников Общеста по программе «Электросетевое строительство. Организация и осуществление строительного и внутреннего технического надзоров» по 72-часовой программе | в соответствии ТЗ | 876 | усл.ед. | 1 | 27000000000 | Калининградская область | 480000 | 2016-11-30 | 2017-03-30 | ЕП | нет | 3363 | АО"Янтарьэнерго" | 0