## Лист1
Годовая комплексная программа закупок
Утверждена решением Совета директоров, протокол № | [6 empty] | от
‹‹Согласовано›› | [5 empty] | г.
Годовая комплексная программа закупок |  |  |  |  | ОАО "Янтарьэнерго" | [7 empty] | на | 2011 | год
Подразделение/предприятие-потребитель продукции | Номер закупки | Номер лота | Наименование лота | Планируемый способ закупки | Временной интервал официального объявления о начале процедур (квартал) | Год начала поставки товаров, выполнения работ, услуг | Месяц начала поставки товаров, выполнения работ, услуг | Год окончания поставки товаров, выполнения работ, услуг | Месяц окончания поставки товаров, выполнения работ, услуг | Организатор закупки | Группа продукции или код классификатора | Комментарий | Единица измерения | Количество единиц измерения | Код вида деятельности | Вид ЭТП (ТЗС, b2b, иная)
Новое строительство и расширение электросетевых объектов
ЗЭС | 1 | 1 | Комплектная поставка оборудования РП в блочном бетонном модуле с ячейками и оборудованием 15 кВ на объект: Строительство РП 15 кВ,КЛ15 кВ от 1 и 2 секции ЗРУ 15кВ ПС 110/15/10 О-35 до РП | Открытый конкурс | 1 | 2011 | 5 | 2011 | 8 | ОАО "Янтарьэнерго" |  |  | объект | 1 | 1
ЗЭС | 2 | 1 | Выполнение работ по объекту: Строительство РП 15 кВ, КЛ 15 кВ от I и II секции ЗРУ 15 кВ ПС 110/15/10 кВ О-35 до РП | Открытый конкурс | 2 | 2011 | 7 | 2011 | 10 | ОАО "Янтарьэнерго" |  |  | объект | 1 | 1 | B2B-MRSK
ЗЭС | 3 | 1 | Поставка оборудования по объекту: Строительство МТП 15/0,4кВ, ЛЭП 15кВ, ВЛИ 0,4кВ п.Лунино, ул.Речная, Гвардейского района | Открытый запрос предложений | 1 | 2011 | 4 | 2011 | 6 | ОАО "Янтарьэнерго" |  |  | объект | 1 | 1
ЗЭС | 4 | 1 | Выполнение работ на объекте: Строительство МТП 15/0,4кВ, ЛЭП 15кВ, ВЛИ 0,4кВ п.Лунино, ул.Речная, Гвардейского района | Открытый запрос предложений | 1 | 2011 | 4 | 2011 | 6 | ОАО "Янтарьэнерго" |  |  | объект | 1 | 1 | B2B-MRSK
ГЭС | 5 | 1 | Поставка оборудования и выполнение работ по объекту: Строительство КЛ 1 кВ СП-944 (ТП-413) - СП (новое) и СП 0,4 кВ (новое) по ул. Киевская в г. Калининграде | Открытый запрос предложений | 1 | 2011 | 4 | 2011 | 5 | ОАО "Янтарьэнерго" |  |  | объект | 1 | 1
ЗЭС | 6 | 1 | Выполнение работ по объекту: Строительство ВЛИ 0.4 кВ от ТП 214-9 в п.Нивенское Багратионовского района | Открытый запрос предложений | 1 | 2011 | 4 | 2011 | 6 | ОАО "Янтарьэнерго" |  |  | объект | 1 | 1 | B2B-MRSK
ЗЭС | 7 | 1 | Поставка оборудования и выполнение работ по объекту: Строительство ЛЭП 0.4 кВ, реконструкция ВЛ 0.4кВ от ТП 208-8 (инв.№ 5115213) в п.Победа Багратионовского района | Открытый запрос предложений | 1 | 2011 | 4 | 2011 | 6 | ОАО "Янтарьэнерго" |  |  | объект | 1 | 1 | B2B-MRSK
ЗЭС | 8 | 1 | Выполнение работ по объекту: Строительство ЛЭП 0.4 кВ, реконструкция ВЛ 0.4кВ (Л-1) от ТП 205-6 (инв.№ 5115175) в п.Б.Озерное Багратионовского района | Открытый запрос предложений | 1 | 2011 | 4 | 2011 | 6 | ОАО "Янтарьэнерго" |  |  | объект | 1 | 1 | B2B-MRSK
ЗЭС | 9 | 1 | Поставка оборудования и выполнение работ по объекту: Строительство ВЛИ 0.4 кВ от ТП 214-4, реконструкция ТП 214-4 (инв.№ 5146480) в п.Отважное Багратионовского района | Открытый запрос предложений | 1 | 2011 | 4 | 2011 | 6 | ОАО "Янтарьэнерго" |  |  | объект | 1 | 1 | B2B-MRSK
ЗЭС | 10 | 1 | Выполнение работ по объекту: Строительство ЛЭП 0.4 кВ, реконструкция ТП 47-6 (инв.№ 5148351), реконструкция ВЛ 0.4кВ (Л-2) от ТП 47-6 (инв.№ 5115029) в п.Б.Исаково, ул.Нефтяников, Гурьевского района | Открытый запрос предложений | 1 | 2011 | 4 | 2011 | 6 | ОАО "Янтарьэнерго" |  |  | объект | 1 | 1 | B2B-MRSK
ЗЭС | 11 | 1 | Выполнение работ по объекту: Строительство ЛЭП 0.4кВ, реконструкция ВЛ 0.4кВ (Л-3) ТП 53-15 (инв.№ 5114757) в п.Рассвет Гурьевского района | Открытый запрос предложений | 1 | 2011 | 4 | 2011 | 6 | ОАО "Янтарьэнерго" |  |  | объект | 1 | 1 | B2B-MRSK
ЗЭС | 12 | 1 | Выполнение работ по объекту: Строительство ВЛИ 0.4 кВ от ТП 214-3 южнее п.Лесное Гурьевского района | Открытый запрос предложений | 1 | 2011 | 4 | 2011 | 6 | ОАО "Янтарьэнерго" |  |  | объект | 1 | 1 | B2B-MRSK
ЗЭС | 13 | 1 | Выполнение работ по объекту: Строительство ЛЭП 0.4кВ, реконструкция ТП 25-33 (инв.№ 5147802), ВЛ 0.4кВ (Л-2) ТП 25-33 (инв.№ 5113842) в п.Березовка Гвардейского района | Открытый запрос предложений | 1 | 2011 | 4 | 2011 | 6 | ОАО "Янтарьэнерго" |  |  | объект | 1 | 1 | B2B-MRSK
ЗЭС | 14 | 1 | Выполнение работ по объекту: Строительство ВКЛ 15 кВ (ПС О-24 - ТП 254-4) в п. Новый Гурьевского района | Открытый конкурс | 1 | 2011 | 4 | 2011 | 8 | ОАО "Янтарьэнерго" |  |  | объект | 1 | 1 | B2B-MRSK
ГЭС | 15 | 1 | Выполнение работ по объекту: Строительство КЛ 10 кВ ТП-62 - ТП-63 в г.Калининграде | Открытый запрос предложений | 1 | 2011 | 4 | 2011 | 5 | ОАО "Янтарьэнерго" |  |  | объект | 1 | 1 | B2B-MRSK
ГЭС | 16 | 1 | Выполнение работ по объекту: Строительство участков КЛ 10 кВ от ТП новая до места врезки в КЛ 10 кВ РП-15 - КТП-034 по ул.Театральная, КЛ 1 и КЛ 2 в г.Калининграде | Открытый запрос предложений | 1 | 2011 | 4 | 2011 | 5 | ОАО "Янтарьэнерго" |  |  | объект | 1 | 1 | B2B-MRSK
ГЭС | 17 | 1 | Выполнение работ по объекту: Строительство КЛ 0.4 кВ от ТП-482 до СП (новый) и установку СП 0.4 кВ (новый) по 2му пер.Портовиков в г.Калининграде | Открытый запрос предложений | 1 | 2011 | 4 | 2011 | 5 | ОАО "Янтарьэнерго" |  |  | объект | 1 | 1 | B2B-MRSK
ГЭС | 18 | 1 | Поставка оборудования и выполнение работ по объекту: Строительство двух участков КЛ 1 кВ по ул.Коммунистическая до д.94 в г. Калининграде | Открытый запрос предложений | 1 | 2011 | 4 | 2011 | 5 | ОАО "Янтарьэнерго" |  |  | объект | 1 | 1 | B2B-MRSK
ЗЭС | 19 | 1 | Поставка оборудования по объекту: Строительство КТПН 15/04 кВ, ЛЭП 15 кВ, ВЛИ 0,4 кВ в п.Куликово, ул.Озерная Зеленоградского района | Закрытый запрос предложений | 2 | 2011 | 4 | 2011 | 8 | ОАО "Янтарьэнерго" |  | По итогам открытых конкурентных переговоров, проведенных ОАО "Холдинг МРСК" | объект | 1 | 1
ЗЭС | 20 | 1 | Выполнение работ по объекту: Строительство КТПН 15/04 кВ, ЛЭП 15 кВ, ВЛИ 0,4 кВ в п.Куликово, ул.Озерная Зеленоградского района | Открытый запрос предложений | 2 | 2011 | 4 | 2011 | 8 | ОАО "Янтарьэнерго" |  |  | объект | 1 | 1 | B2B-MRSK
ВЭС | 21 | 1 | Поставка оборудования и выполнение работ по объекту: Строительство ТП 15/0,4 кв, ВЛ 15 кВ, ВЛИ 0,4 кВ для электроснабжения ИЖД в п.Лесистое Нестеровского района | Открытый запрос предложений | 1 | 2011 | 4 | 2011 | 8 | ОАО "Янтарьэнерго" |  |  | объект | 1 | 1 | B2B-MRSK
ЗЭС | 22 | 1 | Поставка оборудования по объекту: Строительство КТПН 15/0.4 кВ, ЛЭП 15, 0.4 кВ; реконструкция ТП 93-1 (инв.№ 5142953), ВЛ 0.4 кВ от ТП 93-1 (инв.№ 5113777) в г.Светлый | закрытый запрос предложений | 2 | 2011 | 4 | 2011 | 7 | ОАО "Янтарьэнерго" |  | По итогам открытых конкурентных переговоров, проведенных ОАО "Холдинг МРСК" | объект | 1 | 1
ЗЭС | 23 | 1 | Выполнение работ по объекту: Строительство КТПН 15/0.4 кВ, ЛЭП 15, 0.4 кВ; реконструкция ТП 93-1 (инв.№ 5142953), ВЛ 0.4 кВ от ТП 93-1 (инв.№ 5113777) в г.Светлый | Открытый запрос предложений | 2 | 2011 | 4 | 2011 | 7 |  |  |  | объект | 1 | 1 | B2B-MRSK
ЗЭС | 24 | 1 | Выполнение работ по объекту: Строительство ЛЭП 15 кВ в п.Родники Гурьевского района | Открытый запрос предложений | 2 | 2011 | 7 | 2011 | 9 | ОАО "Янтарьэнерго" |  |  | объект | 1 | 1 | B2B-MRSK
ЗЭС | 25 | 1 | Поставка оборудования и выполнение работ по объекту: Строительство ВЛ 15 кВ от ВЛ 15 кВ № 15-114 в п.Шиповка СНТ "Труд-1", "Труд-2", "Золотая рыбка" Светловского ГО | Открытый запрос предложений | 3 | 2011 | 9 | 2011 | 11 | ОАО "Янтарьэнерго" |  |  | объект | 1 | 1 | B2B-MRSK
ЗЭС | 26 | 1 | Выполнение работ по объекту: Строительство ВЛИ 0,4 кВ и реконструкция ТП 82-14 (инв №5148369) в п.М.Матросовка, Полесского района | Открытый запрос предложений | 3 | 2011 | 9 | 2011 | 11 | ОАО "Янтарьэнерго" |  |  | объект | 1 | 1 | B2B-MRSK
ЗЭС | 27 | 1 | Выполнение работ по объекту: Строительство ВЛИ 0.4 кВ, реконструкция ВЛ 0.4 кВ от ТП 11-11 (инв.№ 5115874) в г.Мамоново | Открытый запрос предложений | 3 | 2011 | 9 | 2011 | 11 | ОАО "Янтарьэнерго" |  |  | объект | 1 | 1 | B2B-MRSK
ЗЭС | 28 | 1 | Поставка оборудования и выполнение работ по объекту: Строительство ЛЭП 0.4 кВ, реконструкция ТП 67-10 (инв.№ 5149762), ВЛ 0.4 кВ от ТП 67-10 (инв.№ 5116113), ВЛ 0.4 кВ от ТП 67-4 (инв.№ 5115378) в г.Мамоново | Открытый запрос предложений | 3 | 2011 | 9 | 2011 | 12 | ОАО "Янтарьэнерго" |  |  | объект | 1 | 1 | B2B-MRSK
ЗЭС | 29 | 1 | Поставка оборудования и выполнение работ по объекту: Строительство ЛЭП 0.4 кВ, реконструкция ТП 67-2 (инв.№ 5146804), ВЛ 0.4 кВ от ТП 67-2 (инв.№ 5115376) в г.Мамоново | Открытый запрос предложений | 3 | 2011 | 9 | 2011 | 11 | ОАО "Янтарьэнерго" |  |  | объект | 1 | 1 | B2B-MRSK
ЗЭС | 30 | 1 | Выполнение работ по объекту: Строительство ЛЭП 0.4 кВ, реконструкция ТП 208-12 (инв.№ 5147070), ВЛ 0.4 кВ от ТП 208-12 (инв.№ 5115217) в п.Владимирово Багратионовского района | Открытый запрос предложений | 3 | 2011 | 9 | 2011 | 11 | ОАО "Янтарьэнерго" |  |  | объект | 1 | 1 | B2B-MRSK
ЗЭС | 31 | 1 | Выполнение работ по объекту: Строительство ВЛИ 0.4 кВ, реконструкция ТП 214-8 (инв.№ 5146484) в п.Нивенское Багратионовского района | Открытый запрос предложений | 3 | 2011 | 9 | 2011 | 11 | ОАО "Янтарьэнерго" |  |  | объект | 1 | 1 | B2B-MRSK
ЗЭС | 32 | 1 | Выполнение работ по объекту: Строительство ЛЭП 0.4 кВ в п.Знаменское Багратионовского района | Открытый запрос предложений | 1 | 2011 | 3 | 2011 | 6 | ОАО "Янтарьэнерго" |  |  | объект | 1 | 1 | B2B-MRSK
ЗЭС | 33 | 1 | Выполнение работ по объекту: Строительство ВЛИ 0,4 кВ и реконструкция ТП 62-1 (инв.№ 5142270) в п.Медовое Багратионовского района | Открытый запрос предложений | 1 | 2011 | 3 | 2011 | 7 | ОАО "Янтарьэнерго" |  |  | объект | 1 | 1 | B2B-MRSK
ЗЭС | 34 | 1 | Выполнение работ по объекту: Строительство ВЛИ 0,4 кВ, реконструкция ВЛ 0,4 кВ от ТП 203-1 (инв.№ 5115758) в п.Побережье Багратионовского района | Открытый запрос предложений | 1 | 2011 | 3 | 2011 | 6 | ОАО "Янтарьэнерго" |  |  | объект | 1 | 1 | B2B-MRSK
ЗЭС | 35 | 1 | Выполнение работ по объекту: Строительство ЛЭП 0.4 кВ, реконструкция ТП 06-17 (инв.№ 5146361) в п.Заречное Багратионовского района | Открытый запрос предложений | 3 | 2011 | 9 | 2011 | 11 | ОАО "Янтарьэнерго" |  |  | объект | 1 | 1 | B2B-MRSK
ЗЭС | 36 | 1 | Выполнение работ по объекту: Строительство ЛЭП 0.4 кВ, реконструкция ВЛ 0.4кВ (Л-1) от ТП 205-18 (инв.№ 5115179) в п.Песочное Багратионовского района | Открытый запрос предложений | 1 | 2011 | 3 | 2011 | 5 | ОАО "Янтарьэнерго" |  |  | объект | 1 | 1 | B2B-MRSK
ЗЭС | 37 | 1 | Выполнение работ по объекту: Строительство ЛЭП 0.4 кВ от ТП 188-7 в г.Багратионовск | Открытый запрос предложений | 2 | 2011 | 7 | 2011 | 9 | ОАО "Янтарьэнерго" |  |  | объект | 1 | 1 | B2B-MRSK
ГЭС | 38 | 1 | Поставка оборудования по объекту: Строительство сетей 0.4 кВ микрорайона ИЖД по ул.Тенистая аллея-Тихоненко с установкой КТПн 6/0.4кВ в г.Калининграде | Закрытый запрос предложений | 3 | 2011 | 9 | 2011 | 11 | ОАО "Янтарьэнерго" |  | По итогам открытых конкурентных переговоров, проведенных ОАО "Холдинг МРСК" | объект | 1 | 1
ГЭС | 39 | 1 | Выполнение работ по объекту: Строительство сетей 0.4 кВ микрорайона ИЖД по ул.Тенистая аллея-Тихоненко с установкой КТПн 6/0.4кВ в г.Калининграде | Открытый запрос предложений | 3 | 2011 | 9 | 2011 | 11 | ОАО "Янтарьэнерго" |  |  | объект | 1 | 1 | B2B-MRSK
ГЭС | 40 | 1 | Поставка оборудования и выполнение работ по объекту: Строительство сетей 0.4 кВ от КТП-619 по ул.Цирковая-Мишина-Жуковского-Колесная-Тихоненко в г.Калининграде | Открытый запрос предложений | 3 | 2011 | 9 | 2011 | 11 | ОАО "Янтарьэнерго" |  |  | объект | 1 | 1 | B2B-MRSK
ГЭС | 41 | 1 | Выполнение работ по объекту: Строительство ВЛ 0.4 кВ от КТП-939 по ул.Арсенальная, ул.Орловская, ул.Пехотная в г.Калининграде | Открытый запрос предложений | 3 | 2011 | 9 | 2011 | 11 | ОАО "Янтарьэнерго" |  |  | объект | 1 | 1 | B2B-MRSK
ЗЭС | 42 | 1 | Поставка оборудования и выполнение работ по объекту: Строительство ЛЭП 0.4 кВ и реконструкция ТП 36-3 (инв.№ 5144369) в п.Малиновка Гурьевского района | Открытый запрос предложений | 3 | 2011 | 9 | 2011 | 11 | ОАО "Янтарьэнерго" |  |  | объект | 1 | 1 | B2B-MRSK
ЗЭС | 43 | 1 | Поставка оборудования и выполнение работ по объекту: Строительство ЛЭП 0.4 кВ, реконструкция ТП 35-7 (инв.№ 5150131) в п.Моршанское Гурьевского района | Открытый запрос предложений | 1 | 2011 | 3 | 2011 | 6 | ОАО "Янтарьэнерго" |  |  | объект | 1 | 1 | B2B-MRSK
ЗЭС | 44 | 1 | Выполнение работ по объекту: Строительство ЛЭП 0.4 кВ, реконструкция ТП 08-4 (инв.№ 5146781) в п.Ласкино Гурьевского района | Открытый запрос предложений | 3 | 2011 | 9 | 2011 | 11 | ОАО "Янтарьэнерго" |  |  | объект | 1 | 1 | B2B-MRSK
ЗЭС | 45 | 1 | Выполнение работ по объекту: Строительство ЛЭП 0.4 кВ от ТП 145-7, реконструкция ВЛ 0.4 кВ от ТП 145-6 (инв.№ 5114817) в п.Отрадное Гурьевского района | Открытый запрос предложений | 1 | 2011 | 3 | 2011 | 6 | ОАО "Янтарьэнерго" |  |  | объект | 1 | 1 | B2B-MRSK
ЗЭС | 46 | 1 | Выполнение работ по объекту: Строительство ЛЭП 0.4кВ в п.Орловка Гурьевского района | Открытый запрос предложений | 2 | 2011 | 7 | 2011 | 9 | ОАО "Янтарьэнерго" |  |  | объект | 1 | 1 | B2B-MRSK
ЗЭС | 47 | 1 | Выполнение работ по объекту: Строительство ВЛИ 0.4 кВ от ТП 148-19 в п.Низовье Гурьевского района | Открытый запрос предложений | 2 | 2011 | 7 | 2011 | 9 | ОАО "Янтарьэнерго" |  |  | объект | 1 | 1 | B2B-MRSK
ЗЭС | 48 | 1 | Выполнение работ по объекту: Строительство ВЛИ 0.4 кВ от ТП 148-6 в п.Родники Гурьевского района | Открытый запрос предложений | 3 | 2011 | 9 | 2011 | 11 | ОАО "Янтарьэнерго" |  |  | объект | 1 | 1 | B2B-MRSK
ЗЭС | 49 | 1 | Выполнение работ по объекту: Строительство ЛЭП 0.4кВ, реконструкция ВЛ 0.4кВ от ТП 148-17 (инв.№ 5115073) в п.Родники Гурьевского района | Открытый запрос предложений | 3 | 2011 | 9 | 2011 | 11 | ОАО "Янтарьэнерго" |  |  | объект | 1 | 1 | B2B-MRSK
ЗЭС | 50 | 1 | Поставка оборудования и выполнение работ по объекту: Строительство ВЛИ 0.4кВ, реконструкция ТП 22-12 (инв.№ 5148063), реконструкция ВЛ 0.4кВ от ТП 22-12 (инв.№ 5115782) в п.Зеленополье Гурьевского района | Открытый запрос предложений | 2 | 2011 | 7 | 2011 | 9 | ОАО "Янтарьэнерго" |  |  | объект | 1 | 1 | B2B-MRSK
ЗЭС | 51 | 1 | Выполнение работ по объекту: Строительство ЛЭП 0.4 кВ в п.М.Лесное Гурьевского района | Открытый запрос предложений | 2 | 2011 | 7 | 2011 | 9 | ОАО "Янтарьэнерго" |  |  | объект | 1 | 1 | B2B-MRSK
ЗЭС | 52 | 1 | Выполнение работ по объекту: Строительство ЛЭП 0.4 кВ, реконструкция ВЛ 0.4 кВ от ТП 148-8 (инв.№ 5114807) в п.Родники Гурьевского района | Открытый запрос предложений | 1 | 2011 | 3 | 2011 | 6 | ОАО "Янтарьэнерго" |  |  | объект | 1 | 1 | B2B-MRSK
ВЭС | 53 | 1 | Поставка оборудования и выполнение работ по объекту: Строительство ВЛИ 0,4 кВ от ТП-209 для электроснабжения ИЖД по ул.Гоголя в г.Советске | Открытый запрос предложений | 1 | 2011 | 3 | 2011 | 6 | ОАО "Янтарьэнерго" |  |  | объект | 1 | 1 | B2B-MRSK
ВЭС | 54 | 1 | Выполнение работ по объекту: Строительство ВЛИ 0.4 кВ по ул.Московская-ул.Энергетиков в г.Советске | Открытый запрос предложений | 3 | 2011 | 9 | 2011 | 11 | ОАО "Янтарьэнерго" |  |  | объект | 1 | 1 | B2B-MRSK
ВЭС | 55 | 1 | Выполнение работ по объекту: Строительство ВЛ 0.4 кВ от ТП-222 до оп.№ 6 Л-"Жилинское шоссе" с/т "Светоч" в г.Советске | Открытый запрос предложений | 2 | 2011 | 7 | 2011 | 9 | ОАО "Янтарьэнерго" |  |  | объект | 1 | 1 | B2B-MRSK
ВЭС | 56 | 1 | Выполнение работ по объекту: Строительство ВЛИ 0.4 кВ от ТП 54-04 до опоры № 14 ВЛ 0.4 кВ (Л-1) по ул.Новая в г.Нестерове | Открытый запрос предложений | 3 | 2011 | 9 | 2011 | 11 | ОАО "Янтарьэнерго" |  |  | объект | 1 | 1 | B2B-MRSK
ВЭС | 57 | 1 | Поставка оборудования и выполнение работ по объекту: Строительство ВЛИ 0.4 кВ от ТП-10 до оп.№ 4 ВЛ 0.4 кВ Л-"А.Невского" в г.Гусеве | Открытый запрос предложений | 2 | 2011 | 7 | 2011 | 9 | ОАО "Янтарьэнерго" |  |  | объект | 1 | 1 | B2B-MRSK
ВЭС | 58 | 1 | Выполнение работ по объекту: Строительство ВЛИ 0.4 кВ от ТП-6 по ул.Железнодорожной в г.Гусеве | Открытый запрос предложений | 2 | 2011 | 7 | 2011 | 9 | ОАО "Янтарьэнерго" |  |  | объект | 1 | 1 | B2B-MRSK
ЗЭС | 59 | 1 | Поставка оборудования и выполнение работ по объекту: Строительство ЛЭП 0.4кВ, реконструкция ТП 256-13 (инв.№ 5143708), ВЛ 0.4кВ (Л-1) ТП 256-13 (инв.№ 5114217) в п.Коврово Зеленоградского района | Открытый запрос предложений | 3 | 2011 | 9 | 2011 | 11 | ОАО "Янтарьэнерго" |  |  | объект | 1 | 1 | B2B-MRSK
ЗЭС | 60 | 1 | Выполнение работ по объекту: Строительство ЛЭП 0.4кВ, реконструкция ВЛ 0.4кВ от ТП 256-19 (инв.№ 5115991) в п.Коврово Зеленоградского района | Открытый запрос предложений | 2 | 2011 | 7 | 2011 | 9 | ОАО "Янтарьэнерго" |  |  | объект | 1 | 1 | B2B-MRSK
ЗЭС | 61 | 1 | Выполнение работ по объекту: Строительство ЛЭП 0.4кВ, реконструкция ВЛ 0.4 кВ от ТП 88-3 (Л-3) (инв.№ 5114134), ТП 88-3 (инв.№ 5147825) в п.Заостровье, ул.Молодежная, Зеленоградского района | Открытый запрос предложений | 2 | 2011 | 7 | 2011 | 9 | ОАО "Янтарьэнерго" |  |  | объект | 1 | 1 | B2B-MRSK
ЗЭС | 62 | 1 | Выполнение работ по объекту: Строительство ЛЭП 0.4кВ, реконструкция ВЛ 0.4 кВ от ТП 88-4 (инв.№ 5115825) в п.Заостровье Зеленоградского района | Открытый запрос предложений | 2 | 2011 | 7 | 2011 | 9 | ОАО "Янтарьэнерго" |  |  | объект | 1 | 1 | B2B-MRSK
ЗЭС | 63 | 1 | Поставка оборудования и выполнение работ по объекту: Строительство ЛЭП 0.4кВ, реконструкция ТП 128-10 (инв.№ 5143646) в п.Кузнецкое Зеленоградского района | Открытый запрос предложений | 3 | 2011 | 9 | 2011 | 11 | ОАО "Янтарьэнерго" |  |  | объект | 1 | 1 | B2B-MRSK
ЗЭС | 64 | 1 | Выполнение работ по объекту: Строительство ЛЭП 0.4кВ в п.Куликово Зеленоградского района | Открытый запрос предложений | 2 | 2011 | 7 | 2011 | 9 | ОАО "Янтарьэнерго" |  |  | объект | 1 | 1 | B2B-MRSK
ЗЭС | 65 | 1 | Выполнение работ по объекту: Строительство ВЛИ 0.4 кВ от ТП 256-11, реконструкция ВЛ 0.4 кВ от ТП 256-11 (инв.№ 5114215) в п.Куликово Зеленоградского района | Открытый запрос предложений | 2 | 2011 | 7 | 2011 | 9 | ОАО "Янтарьэнерго" |  |  | объект | 1 | 1 | B2B-MRSK
ЗЭС | 66 | 1 | Выполнение работ по объекту: Строительство ЛЭП 0.4кВ, реконструкция ВЛ 0.4 кВ от ТП 128-2 (инв.№ 5114156) в п.Дружное Зеленоградского района | Открытый запрос предложений | 2 | 2011 | 7 | 2011 | 9 | ОАО "Янтарьэнерго" |  |  | объект | 1 | 1 | B2B-MRSK
ЗЭС | 67 | 1 | Выполнение работ по объекту: Строительство ЛЭП 0.4кВ, реконструкция ВЛ 0.4 кВ от ТП 232-1 (инв.№ 5114203) в п.Красноторовка Зеленоградского района | Открытый запрос предложений | 2 | 2011 | 7 | 2011 | 9 | ОАО "Янтарьэнерго" |  |  | объект | 1 | 1 | B2B-MRSK
ЗЭС | 68 | 1 | Выполнение работ по объекту: Строительство ВЛИ 0.4кВ, реконструкция ВЛ 0.4 кВ от ТП 107-1 (инв.№ 5114145) в п.Переславское Зеленоградского района | Открытый запрос предложений | 2 | 2011 | 7 | 2011 | 9 | ОАО "Янтарьэнерго" |  |  | объект | 1 | 1 | B2B-MRSK
ЗЭС | 69 | 1 | Поставка оборудования и выполнение работ по объекту: Строительство ВЛИ 0.4 кВ от ТП 58-8 в п.Прохладное Зеленоградского района | Открытый запрос предложений | 3 | 2011 | 9 | 2011 | 11 | ОАО "Янтарьэнерго" |  |  | объект | 1 | 1 | B2B-MRSK
ЗЭС | 70 | 1 | Выполнение работ по объекту: Строительство ВЛИ 0.4 кВ, реконструкция ВЛ 0.4 кВ от ПС В-22 (инв.№ 5116050) в г.Пионерский Калининградской области | Открытый запрос предложений | 3 | 2011 | 9 | 2011 | 11 | ОАО "Янтарьэнерго" |  |  | объект | 1 | 1 | B2B-MRSK
ЗЭС | 71 | 1 | Выполнение работ по объекту: Строительство ЛЭП 0,4 кВ, реконструкция ТП 85-15 (инв.№ 5147873), реконструкция ВЛ 0,4 кВ от ТП 85-15 (Л-3) (инв.№ 5115738) в г.Пионерский Калининградской области | Открытый запрос предложений | 1 | 2011 | 3 | 2011 | 6 | ОАО "Янтарьэнерго" |  |  | объект | 1 | 1 | B2B-MRSK
ЗЭС | 72 | 1 | Поставка оборудования и выполнение работ по объекту: Строительство ЛЭП 0.4кВ, реконструкция ТП 176-3 (инв.№ 5143584), ВЛ 0.4 кВ от ТП 176-3 (инв.№ 5116344) в г.Пионерский | Открытый запрос предложений | 2 | 2011 | 7 | 2011 | 9 | ОАО "Янтарьэнерго" |  |  | объект | 1 | 1 | B2B-MRSK
ЗЭС | 73 | 1 | Выполнение работ по объекту: Строительство ЛЭП 0.4 кВ, реконструкция ВЛ 0.4 кВ от ТП 39-12 (инв.№ 5114044) в п.Отрадное Светлогорского ГО | Открытый запрос предложений | 3 | 2011 | 9 | 2011 | 11 | ОАО "Янтарьэнерго" |  |  | объект | 1 | 1 | B2B-MRSK
ЗЭС | 74 | 1 | Поставка оборудования и выполнение работ по объекту: Строительство ЛЭП 0.4кВ, реконструкция ТП 179-3 (инв.№ 5149617), ВЛ 0.4кВ (Л-1, Л-3) ТП 179-3 (инв.№ 5113924) в Гвардейск | Открытый запрос предложений | 3 | 2011 | 9 | 2011 | 11 | ОАО "Янтарьэнерго" |  |  | объект | 1 | 1 | B2B-MRSK
ЗЭС | 75 | 1 | Выполнение работ по объекту: Строительство ЛЭП 0.4кВ, реконструкция ВЛ 0.4кВ (Л-1) от ТП 66-5 (инв.№ 5113913), ТП 66-5 (инв.№ 5147971) в п.Зорино, ул.Центральная, Гвардейского района | Открытый запрос предложений | 2 | 2011 | 7 | 2011 | 9 | ОАО "Янтарьэнерго" |  |  | объект | 1 | 1 | B2B-MRSK
ЗЭС | 76 | 1 | Выполнение работ по объекту: Строительство ЛЭП 0.4 кВ и реконструкция ВЛ 0.4 кВ от ТП 310-16 (инв.№ 5113870) в п.Рощино Гвардейского района | Открытый запрос предложений | 3 | 2011 | 9 | 2011 | 11 | ОАО "Янтарьэнерго" |  |  | объект | 1 | 1 | B2B-MRSK
ЗЭС | 77 | 1 | Выполнение работ по объекту: Строительство ВЛИ 0.4 кВ от ТП 201-08, реконструкция ТП 201-08 (инв.№5148187) в г.Правдинск | Открытый запрос предложений | 2 | 2011 | 7 | 2011 | 9 | ОАО "Янтарьэнерго" |  |  | объект | 1 | 1 | B2B-MRSK
ЗЭС | 78 | 1 | Выполнение работ по объекту: Строительство ЛЭП 0.4кВ, реконструкция ТП 224-01 (инв.№ 5144797), ВЛ 0.4кВ (Л-1) 224-01 (инв.№ 5114836) в г.Правдинск | Открытый запрос предложений | 2 | 2011 | 7 | 2011 | 9 | ОАО "Янтарьэнерго" |  |  | объект | 1 | 1 | B2B-MRSK
ЗЭС | 79 | 1 | Выполнение работ по объекту: Строительство КЛ 15 кВ, реконструкция КЛ 15 кВ № 15-130 (инв.№ 5115734) и КЛ 15 кВ № 15-129 (инв.№ 5115695), реконструкция ТП 130-4 (инв.№ 5147161) в г.Светлогорск | Открытый запрос предложений | 3 | 2011 | 9 | 2011 | 12 | ОАО "Янтарьэнерго" |  |  | объект | 1 | 1 | B2B-MRSK
ГЭС | 80 | 1 | Выполнение работ по объекту: Строительство 2-х участков КЛ 10 кВ от ТП (новая) по ул. Рокоссовского до места врезки в КЛ 10 кВ (РП 1-ТП 167) в г. Калининграде | Открытый запрос предложений | 3 | 2011 | 9 | 2011 | 11 | ОАО "Янтарьэнерго" |  |  | объект | 1 | 1 | B2B-MRSK
ГЭС | 81 | 1 | Выполнение работ по объекту: Строительство двух участков КЛ 6 кВ от ТП (новая) до места врезки в КЛ 6 кВ КТП-84 - КТП-625 по ул.Катина в г.Калининграде | Открытый запрос предложений | 3 | 2011 | 9 | 2011 | 11 | ОАО "Янтарьэнерго" |  |  | объект | 1 | 1 | B2B-MRSK
ГЭС | 82 | 1 | Поставка оборудования по объекту: Строительство КЛ 10 кВ РП-29 - КТП-1100 по ул.Пролетарская-Сергеева в г.Калининграде | Открытый запрос предложений | 3 | 2011 | 9 | 2011 | 11 | ОАО "Янтарьэнерго" |  |  | объект | 1 | 1
ГЭС | 83 | 1 | Выполнение работ по объекту: Строительство КЛ 10 кВ РП-29 - КТП-1100 по ул.Пролетарская-Сергеева в г.Калининграде | Открытый запрос предложений | 3 | 2011 | 9 | 2011 | 11 |  |  |  | объект | 1 | 1 | B2B-MRSK
ГЭС | 84 | 1 | Выполнение работ по объекту: Строительство КЛ 6 кВ от ТП-61 до ТП-104 по ул.Менделеева в г.Калининграде | Открытый запрос предложений | 3 | 2011 | 9 | 2011 | 11 | ОАО "Янтарьэнерго" |  |  | объект | 1 | 1 | B2B-MRSK
ГЭС | 85 | 1 | Выполнение работ по объекту: Строительство 2-х КЛ 10 кВ от ЗРУ 10 кВ ПС О-42 "Северная" до РП 13 в г. Калининграде | Открытый конкурс | 3 | 2011 | 8 | 2011 | 12 | ОАО "Янтарьэнерго" |  |  | объект | 1 | 1 | B2B-MRSK
ГЭС | 86 | 1 | Поставка оборудования и выполнение работ по объекту: Строительство КЛ 1 кВ от СП-102 до СП (новое) и установка СП 1 кВ (новое) по пр. Победы в г.Калининграде | Открытый запрос предложений | 2 | 2011 | 7 | 2011 | 9 | ОАО "Янтарьэнерго" |  |  | объект | 1 | 1 | B2B-MRSK
ГЭС | 87 | 1 | Поставка оборудования и выполнение работ по объекту: Строительство КЛ 1 кВ от ТП-25 до СП (новый) и установка СП 1 кВ (новый) по пр.Победы в г.Калининграде | Открытый запрос предложений | 3 | 2011 | 9 | 2011 | 11 | ОАО "Янтарьэнерго" |  |  | объект | 1 | 1 | B2B-MRSK
ГЭС | 88 | 1 | Выполнение работ по объекту: Строительство КЛ 1 кВ от РП-32 до РЩ СНТ "Пенсионер" по ул.Батальная-Машиностроительная в г.Калининграде | Открытый запрос предложений | 3 | 2011 | 9 | 2011 | 11 | ОАО "Янтарьэнерго" |  |  | объект | 1 | 1 | B2B-MRSK
ГЭС | 89 | 1 | Поставка оборудования и выполнение работ по объекту: Строительство КЛ 1 кВ от КТП-131 до СП (новый) и установка СП (новый) по пр.Мира в г.Калининграде | Открытый запрос предложений | 3 | 2011 | 9 | 2011 | 11 | ОАО "Янтарьэнерго" |  |  | объект | 1 | 1 | B2B-MRSK
ГЭС | 90 | 1 | Выполнение работ по объекту: Строительство кабельного выхода КТП-197 - ВЛ 0.4 кВ по ул.Платова (инв.№ 5428725) в г.Калининграде | Открытый запрос предложений | 2 | 2011 | 7 | 2011 | 9 | ОАО "Янтарьэнерго" |  |  | объект | 1 | 1 | B2B-MRSK
ГЭС | 91 | 1 | Выполнение работ по объекту: Строительство КЛ 1 кВ от ТП-210 до РЩ по ул.Орудийной в г.Калининграде | Открытый запрос предложений | 3 | 2011 | 9 | 2011 | 11 | ОАО "Янтарьэнерго" |  |  | объект | 1 | 1 | B2B-MRSK
ГЭС | 92 | 1 | Поставка оборудования и выполнение работ по объекту: Строительство КЛ 1 кВ от ТП-284 до СПн по ул.Береговой и установка СПн в г.Калининграде | Открытый запрос предложений | 3 | 2011 | 9 | 2011 | 11 | ОАО "Янтарьэнерго" |  |  | объект | 1 | 1 | B2B-MRSK
ГЭС | 93 | 1 | Поставка оборудования и выполнение работ по объекту: Строительство КЛ 0.4 кВ от ТП-634 до СП (новый), установка СП 0.4 кВ (новый) по пер.Балтийский в г.Калининграде | Открытый запрос предложений | 3 | 2011 | 9 | 2011 | 11 | ОАО "Янтарьэнерго" |  |  | объект | 1 | 1 | B2B-MRSK
ГЭС | 94 | 1 | Поставка оборудования и выполнение работ по объекту: Строительство КЛ 1 кВ от ТП-623 до СПн и установка СПн по ул.Косогорной в г.Калининграде | Открытый запрос предложений | 2 | 2011 | 7 | 2011 | 9 | ОАО "Янтарьэнерго" |  |  | объект | 1 | 1 | B2B-MRSK
ГЭС | 95 | 1 | Поставка оборудования и выполнение работ по объекту: Строительство КЛ 1 кВ от ТП-623 до СПн у здания ул.Коломенская, 1-3 и установка СПн в г.Калининграде | Открытый запрос предложений | 2 | 2011 | 7 | 2011 | 9 | ОАО "Янтарьэнерго" |  |  | объект | 1 | 1 | B2B-MRSK
ГЭС | 96 | 1 | Выполнение работ по объекту: Строительство КЛ 1 кВ от ТП-623 до СП-202 по ул.Каштановая Аллея в г.Калининграде | Открытый запрос предложений | 2 | 2011 | 7 | 2011 | 9 | ОАО "Янтарьэнерго" |  |  | объект | 1 | 1 | B2B-MRSK
ГЭС | 97 | 1 | Поставка оборудования и выполнение работ по объекту: Строительство КЛ 1 кВ от ТП-757 до СПн по ул.Громовой, 5-7 и установка СПн по ул.Громовой в г.Калининграде | Открытый запрос предложений | 2 | 2011 | 7 | 2011 | 9 | ОАО "Янтарьэнерго" |  |  | объект | 1 | 1 | B2B-MRSK
ГЭС | 98 | 1 | Выполнение работ по объекту: Строительство КЛ 1 кВ от СП-783 до РЩ по ул.Весенней в г.Калининграде | Открытый запрос предложений | 2 | 2011 | 7 | 2011 | 9 | ОАО "Янтарьэнерго" |  |  | объект | 1 | 1 | B2B-MRSK
ГЭС | 99 | 1 | Поставка оборудования и выполнение работ по объекту: Строительство двух участков КЛ 1 кВ и установка СПн по пр.Победы у дома 10-12 в г.Калининграде | Открытый запрос предложений | 2 | 2011 | 7 | 2011 | 9 | ОАО "Янтарьэнерго" |  |  | объект | 1 | 1 | B2B-MRSK
ГЭС | 100 | 1 | Поставка оборудования и выполнение работ по объекту: Строительство КЛ 0.4 кВ от СП-895 (ТП-379) до СП (новый) и установка СП 0.4 кВ (новый) по Ленинскому пр. в г.Калининграде | Открытый запрос предложений | 2 | 2011 | 7 | 2011 | 9 | ОАО "Янтарьэнерго" |  |  | объект | 1 | 1 | B2B-MRSK
ВЭС | 101 | 1 | Поставка оборудования и выполнение работ по объекту: Строительство КЛ 1 кВ от ТП-40 до СПн по ул.Красноармейской в г.Гусеве | Открытый запрос предложений | 2 | 2011 | 7 | 2011 | 9 | ОАО "Янтарьэнерго" |  |  | объект | 1 | 1 | B2B-MRSK
ГЭС | 102 | 1 | Выполнение работ по объекту: Строительство КЛ 1 кВ от СП-1353 (КТП-238) до ВРУ ж/д по ул.Псковской, 29 в г.Калининграде | Открытый запрос предложений | 3 | 2011 | 9 | 2011 | 11 | ОАО "Янтарьэнерго" |  |  | объект | 1 | 1 | B2B-MRSK
ГЭС | 103 | 1 | Поставка оборудования и выполнение работ по объекту: Строительство КЛ 1 кВ от СПн (РП-35) до СПн в п.Прегольский у здания 2 и установка СПн в г.Калининграде | Открытый запрос предложений | 2 | 2011 | 7 | 2011 | 9 | ОАО "Янтарьэнерго" |  |  | объект | 1 | 1 | B2B-MRSK
ГЭС | 104 | 1 | Поставка оборудования и выполнение работ по объекту: Строительство КЛ 1 кВ от СПн до РЩ павильона по ул.Брусничной, 8 и установка СПн по пр.Победы в г.Калининграде | Открытый запрос предложений | 3 | 2011 | 9 | 2011 | 11 | ОАО "Янтарьэнерго" |  |  | объект | 1 | 1 | B2B-MRSK
ЗЭС | 105 | 1 | Поставка оборудования и выполнение работ по объекту: Строительство ЛЭП 0.4кВ, реконструкция ТП 88-15 (инв.№ 5149603) в г.Пионерский | Открытый запрос предложений | 3 | 2011 | 9 | 2011 | 11 | ОАО "Янтарьэнерго" |  |  | объект | 1 | 1 | B2B-MRSK
ВЭС | 106 | 1 | Поставка оборудования и выполнение работ по объекту: Строительство КЛ 0.4 кВ от ТП-42 до СПн 0.4 кВ с установкой СПн по ул.Госпитальной в г.Черняховске | Открытый запрос предложений | 3 | 2011 | 9 | 2011 | 11 | ОАО "Янтарьэнерго" |  |  | объект | 1 | 1 | B2B-MRSK
ВЭС | 107 | 1 | Поставка оборудования и выполнение работ по объекту: Строительство КЛ 0.4 кВ от ТП-2 до СПн с установкой СПн по ул.Дачной в г.Черняховске | Открытый запрос предложений | 3 | 2011 | 9 | 2011 | 11 | ОАО "Янтарьэнерго" |  |  | объект | 1 | 1 | B2B-MRSK
ЗЭС | 108 | 1 | Поставка оборудования по объекту: Строительство МТП 15/04 кВ, ЛЭП 15 кВ, ВЛИ 0,4 кВ 2,7 км к востоку от п.Орловка Гурьевского района | Открытый запрос предложений | 2 | 2011 | 7 | 2011 | 9 | ОАО "Янтарьэнерго" |  |  | объект | 1 | 1
ЗЭС | 109 | 1 | Выполнение работ по объекту: Строительство МТП 15/04 кВ, ЛЭП 15 кВ, ВЛИ 0,4 кВ 2,7 км к востоку от п.Орловка Гурьевского района | Открытый запрос предложений | 2 | 2011 | 7 | 2011 | 9 | ОАО "Янтарьэнерго" |  |  | объект | 1 | 1 | B2B-MRSK
ЗЭС | 110 | 1 | Поставка оборудования по объекту: Строительство КТПН 15/0.4 кВ, ЛЭП 15-0.4 кВ в п.Заозерье Гурьевского района | Закрытый запрос предложений | 2 | 2011 | 7 | 2011 | 9 | ОАО "Янтарьэнерго" |  | По итогам открытых конкурентных переговоров, проведенных ОАО "Холдинг МРСК" | объект | 1 | 1
ЗЭС | 111 | 1 | Выполнение работ по объекту: Строительство КТПН 15/0.4 кВ, ЛЭП 15-0.4 кВ в п.Заозерье Гурьевского района | Открытый запрос предложений | 2 | 2011 | 7 | 2011 | 9 | ОАО "Янтарьэнерго" |  |  | объект | 1 | 1 | B2B-MRSK
ЗЭС | 112 | 1 | Поставка оборудования и выполнение работ по объекту: Строительство МТП 15/0.4 кВ, ЛЭП 15 кВ, ВЛИ 0.4 кВ по ул.Лесная-Ореховая-Ягодная-Садовая в п.Малиновка Гурьевского района | Открытый запрос предложений | 2 | 2011 | 7 | 2011 | 9 | ОАО "Янтарьэнерго" |  |  | объект | 1 | 1 | B2B-MRSK
ЗЭС | 113 | 1 | Поставка оборудования и выполнение работ по объекту: Строительство МТП 15/0.4 кВ, ЛЭП 15 кВ, ВЛИ 0.4 кВ в п.Малинники Гурьевского района | Открытый запрос предложений | 2 | 2011 | 7 | 2011 | 9 | ОАО "Янтарьэнерго" |  |  | объект | 1 | 1 | B2B-MRSK
ЗЭС | 114 | 1 | Поставка оборудования по объекту: Строительство КТП 15/0.4 кВ, ЛЭП 15 кВ, ВЛИ 0.4 кВ в п.Авангардное Гурьевского района | Закрытый запрос предложений | 2 | 2011 | 7 | 2011 | 9 | ОАО "Янтарьэнерго" |  | По итогам открытых конкурентных переговоров, проведенных ОАО "Холдинг МРСК" | объект | 1 | 1
ЗЭС | 115 | 1 | Выполнение работ по объекту: Строительство КТП 15/0.4 кВ, ЛЭП 15 кВ, ВЛИ 0.4 кВ в п.Авангардное Гурьевского района | Открытый запрос предложений | 2 | 2011 | 7 | 2011 | 9 | ОАО "Янтарьэнерго" |  |  | объект | 1 | 1 | B2B-MRSK
ЗЭС | 116 | 1 | Поставка оборудования и выполнение работ по объекту: Строительство МТП 15/0.4 кВ, ЛЭП 15 кВ, ВЛИ 0.4 кВ по ул.Ольховая-Берёзовая-Кедровая-Садовая-Вишневая-Центральная в п.Поддубное Гурьевского района | Открытый запрос предложений | 2 | 2011 | 7 | 2011 | 9 | ОАО "Янтарьэнерго" |  |  | объект | 1 | 1 | B2B-MRSK
ЗЭС | 117 | 1 | Поставка оборудования и выполнение работ по объекту: Строительство МТП 15/0.4 кВ, ЛЭП 15 кВ, ВЛИ 0.4 кВ по ул.Майская-Мира-Южная-Солнечная-пер.Северный-пер.Солнечный в п.Поддубное Гурьевского района | Открытый запрос предложений | 2 | 2011 | 7 | 2011 | 9 | ОАО "Янтарьэнерго" |  |  | объект | 1 | 1 | B2B-MRSK
ЗЭС | 118 | 1 | Поставка оборудования и выполнение работ по объекту: Строительство КТПН 15/0.4 кВ в г. Зеленоградске | Закрытый запрос предложений | 3 | 2011 | 9 | 2011 | 11 | ОАО "Янтарьэнерго" |  | По итогам открытых конкурентных переговоров, проведенных ОАО "Холдинг МРСК" | объект | 1 | 1 | B2B-MRSK
ЗЭС | 119 | 1 | Выполнение работ по объекту: Строительство КТПН 15/0.4 кВ в г. Зеленоградске | Открытый запрос предложений | 3 | 2011 | 9 | 2011 | 11 | ОАО "Янтарьэнерго" |  |  | объект | 1 | 1
ГЭС | 120 | 1 | Поставка оборудования по объекту: Строительство КТП 10/0.4 кВ по ул.А.Орлова с прокладкой двух участков КЛ 10 кВ до места врезки в г.Калининграде | Закрытый запрос предложений | 3 | 2011 | 9 | 2011 | 11 | ОАО "Янтарьэнерго" |  | По итогам открытых конкурентных переговоров, проведенных ОАО "Холдинг МРСК" | объект | 1 | 1
ГЭС | 121 | 1 | Выполнение работ по объекту: Строительство КТП 10/0.4 кВ по ул.А.Орлова с прокладкой двух участков КЛ 10 кВ до места врезки в г.Калининграде | Открытый запрос предложений | 3 | 2011 | 9 | 2011 | 11 | ОАО "Янтарьэнерго" |  |  | объект | 1 | 1 | B2B-MRSK
ГЭС | 122 | 1 | Поставка оборудования по объекту: Строительство КТП 10/0.4 кВ по ул.Шишкина-Семипалатинская с прокладкой двух участков КЛ 10 кВ до места врезки в г.Калининграде | Закрытый запрос предложений | 3 | 2011 | 9 | 2011 | 11 | ОАО "Янтарьэнерго" |  | По итогам открытых конкурентных переговоров, проведенных ОАО "Холдинг МРСК" | объект | 1 | 1
ГЭС | 123 | 1 | Выполнение работ по объекту: Строительство КТП 10/0.4 кВ по ул.Шишкина-Семипалатинская с прокладкой двух участков КЛ 10 кВ до места врезки в г.Калининграде | Открытый запрос предложений | 3 | 2011 | 9 | 2011 | 11 | ОАО "Янтарьэнерго" |  |  | объект | 1 | 1 | B2B-MRSK
ГЭС | 124 | 1 | Поставка оборудования по объекту "Строительство КТП 10/0.4 кВ по ул.Рыбников с прокладкой двух участков КЛ 10 кВ до места врезки в г.Калининграде | Закрытый запрос предложений | 3 | 2011 | 9 | 2011 | 11 | ОАО "Янтарьэнерго" |  | По итогам открытых конкурентных переговоров, проведенных ОАО "Холдинг МРСК" | объект | 1 | 1
ГЭС | 125 | 1 | Выполнение работ по объекту "Строительство КТП 10/0.4 кВ по ул.Рыбников с прокладкой двух участков КЛ 10 кВ до места врезки в г.Калининграде | Открытый запрос предложений | 3 | 2011 | 9 | 2011 | 11 | ОАО "Янтарьэнерго" |  |  | объект | 1 | 1 | B2B-MRSK
ГЭС | 126 | 1 | Строительство СПн по ул.Комсомольская, 26 в г.Калининграде | Открытый запрос предложений | 2 | 2011 | 7 | 2011 | 9 | ОАО "Янтарьэнерго" |  |  | объект | 1 | 1 | B2B-MRSK
ГЭС | 127 | 1 | Строительство СП и двух участков КЛ 1 кВ до СП по ул.Каштановая аллея, 51 в г.Калининграде | Открытый запрос предложений | 2 | 2011 | 7 | 2011 | 9 | ОАО "Янтарьэнерго" |  |  | объект | 1 | 1 | B2B-MRSK
ГЭС | 128 | 1 | Строительство ТП 10/0.4 кВ (новая) по ул.Нансена и двух участков КЛ 10 кВ до места врезки в КЛ 10 кВ ТП-401-ТП-410 в г.Калининграде | Открытый запрос предложений | 2 | 2011 | 7 | 2011 | 9 | ОАО "Янтарьэнерго" |  |  | объект | 1 | 1 | B2B-MRSK
ЗЭС | 129 | 1 | Строительство ТП 15/04 кВ, ВЛ 15 кВ и ВЛИ 0,4 кВ для электроснабжения квартала ИЖД в п.Залесье Полесского района | Открытый запрос предложений | 2 | 2011 | 7 | 2011 | 9 | ОАО "Янтарьэнерго" |  |  | объект | 1 | 1 | B2B-MRSK
ЗЭС | 130 | 1 | Строительство МТП 15/0.4 кВ, ЛЭП 15 кВ, ВЛИ 0.4 кВ, реконструкция ВЛ 0.4 кВ от ТП 09-5 (инв.№ 5115319) в п.Мушкино Багратионовского района | Открытый запрос предложений | 2 | 2011 | 7 | 2011 | 9 | ОАО "Янтарьэнерго" |  |  | объект | 1 | 1 | B2B-MRSK
ЗЭС | 131 | 1 | Строительство МТП 15/0,4 кВ, ВЛ 15 кВ, ВЛИ 0,4 кВ в пос. Владимирово, ул.Заречная Багратионовского р-на | Открытый конкурс | 2 | 2011 | 7 | 2011 | 9 | ОАО "Янтарьэнерго" |  |  | объект | 1 | 1 | B2B-MRSK
ВЭС | 132 | 1 | Поставка оборудования по объекту "Строительство КТП 6/0,4 кВ, 2-х участков КЛ 6 кВ от ТП новая до места врезки КЛ 6 кВ № 6 и ВЛИ 0,4 кВ для электроснабжения ИЖД по ул.Гастелло в г.Черняховске | Закрытый запрос предложений | 2 | 2011 | 7 | 2011 | 9 | ОАО "Янтарьэнерго" |  | По итогам открытых конкурентных переговоров, проведенных ОАО "Холдинг МРСК" | объект | 1 | 1
ВЭС | 133 | 1 | Выполнение работ по объекту "Строительство КТП 6/0,4 кВ, 2-х участков КЛ 6 кВ от ТП новая до места врезки КЛ 6 кВ № 6 и ВЛИ 0,4 кВ для электроснабжения ИЖД по ул.Гастелло в г.Черняховске | Открытый запрос предложений | 2 | 2011 | 7 | 2011 | 9 | ОАО "Янтарьэнерго" |  |  | объект | 1 | 1 | B2B-MRSK
ВЭС | 134 | 1 | Строительство МТП 15/0.4 кВ, ЛЭП 15 кВ от оп.№№ 48-49 ВЛ 15-448 и ВЛИ 0.4 кВ в п.Перелесное Черняховского ГО | Открытый запрос предложений | 2 | 2011 | 7 | 2011 | 9 | ОАО "Янтарьэнерго" |  |  | объект | 1 | 1 | B2B-MRSK
ВЭС | 135 | 1 | Поставка оборудования по объекту "Строительство КТП 6/0.4 кВ, ЛЭП 6 кВ и ВЛИ 0.4 кВ в р-не ул.Краснофлотские дачи в г.Черняховске | Открытый запрос предложений | 2 | 2011 | 7 | 2011 | 9 | ОАО "Янтарьэнерго" |  |  | объект | 1 | 1
ВЭС | 136 | 1 | Выполнение работ по объекту "Строительство КТП 6/0.4 кВ, ЛЭП 6 кВ и ВЛИ 0.4 кВ в р-не ул.Краснофлотские дачи в г.Черняховске | Открытый запрос предложений | 2 | 2011 | 7 | 2011 | 9 | ОАО "Янтарьэнерго" |  |  | объект | 1 | 1 | B2B-MRSK
ВЭС | 137 | 1 | Поставка оборудования и выполнение работ по объекту: Строительство ТП 15/0.4 кВ, ВЛ 15 кВ и ВЛИ 0.4 кВ по ул.Мостовой в г.Советске | Открытый запрос предложений | 2 | 2011 | 7 | 2011 | 9 | ОАО "Янтарьэнерго" |  |  | объект | 1 | 1 | B2B-MRSK
ВЭС | 138 | 1 | Поставка оборудования и выполнение работ по объекту: Строительство ТП 6/0.4 кВ, ВЛ 6 кВ и ВЛИ 0.4 кВ для электроснабжения ИЖД по ул.Энергетиков в г.Советске | Открытый запрос предложений | 2 | 2011 | 7 | 2011 | 9 | ОАО "Янтарьэнерго" |  |  | объект | 1 | 1 | B2B-MRSK
ВЭС | 139 | 1 | Поставка оборудования и выполнение работ по объекту: Строительство ТП 15/0.4 кВ, ВЛ 15 кВ и ВЛИ 0.4 кВ для электроснабжения ИЖД по ул.Южной в п.Калинино Нестеровского района | Открытый запрос предложений | 2 | 2011 | 7 | 2011 | 9 | ОАО "Янтарьэнерго" |  |  | объект | 1 | 1 | B2B-MRSK
ГЭС | 140 | 1 | Выполнение работ по объекту: Строительство участков КЛ 1 кВ от ТП-537 и от СП-377 до СПн у здания ул.Маяковского, 2-4 и установка СПн в г.Калининграде | Открытый запрос предложений | 1 | 2011 | 3 | 2011 | 6 | ОАО "Янтарьэнерго" |  |  | объект | 1 | 1 | B2B-MRSK
ВЭС | 141 | 1 | Поставка оборудования и выполнение работ по объекту: Строительство КЛ 0.4 кВ от СП-1 (КЛ 0.4 кВ ТП-106 - СП (Л-Тимирязева) до СПн в г.Черняховске | Открытый запрос предложений | 3 | 2011 | 9 | 2011 | 11 | ОАО "Янтарьэнерго" |  |  | объект | 1 | 1 | B2B-MRSK
ЗЭС | 142 | 1 | Выполнение работ по объекту: Строительство ЛЭП 0.4кВ, реконструкция ВЛ 0.4кВ (Л-3) от ТП 141-5 (инв.№ 5115039) в г.Гурьевск | Открытый запрос предложений | 1 | 2011 | 3 | 2011 | 6 | ОАО "Янтарьэнерго" |  |  | объект | 1 | 1 | B2B-MRSK
ЗЭС | 143 | 1 | Поставка оборудования и выполнение работ по объекту: Реконструкция ТП 116-2 (инв.№ 5147054), реконструкция ВЛ 0,4 кВ от ТП 116-2 (инв.№ 5116003) и строительство ВЛИ 0,4 кВ в п.Кумачево, Зеленоградского района | Открытый запрос предложений | 2 | 2011 | 7 | 2011 | 9 | ОАО "Янтарьэнерго" |  |  | объект | 1 | 1 | B2B-MRSK
Реконструкция и техническое перевооружение электросетевых объектов
| 144 | 1 | Силовые трансформаторы 110 кВ | закрытый запрос предложений | 4 | 2011 | 11 | 2012 | 4 | ОАО "Янтарьэнерго" |  | По итогам открытых конкурентных переговоров, проведенных ОАО "Холдинг МРСК" |  |  | 2 | B2B-MRSK
| 145 | 1 | ОПН 110кВ | закрытый запрос предложений | 1 | 2011 | 4 | 2011 | 7 | ОАО "Янтарьэнерго" |  | По итогам открытых конкурентных переговоров, проведенных ОАО "Холдинг МРСК" | шт. | 5 | 2 | B2B-MRSK
| 146 | 1 | Трансформаторы тока 6, 10, 24 кВ | закрытый запрос предложений | 1 | 2011 | 4 | 2011 | 6 | ОАО "Янтарьэнерго" |  | По итогам открытых конкурентных переговоров, проведенных ОАО "Холдинг МРСК" | шт. | 9 | 2 | B2B-MRSK
| 147 | 1 | ОПН 6, 10, 15 кВ | закрытый запрос цен | 1 | 2011 | 4 | 2011 | 6 | ОАО "Янтарьэнерго" |  | По итогам открытых конкурентных переговоров, проведенных ОАО "Холдинг МРСК" | шт. | 80 | 2 | B2B-MRSK
| 148 | 1 | КТП (GBU-2000, SKP) | закрытый запрос предложений | 1 | 2011 | 4 | 2011 | 6 | ОАО "Янтарьэнерго" |  | По итогам открытых конкурентных переговоров, проведенных ОАО "Холдинг МРСК" | к-т | 4 | 2 | B2B-MRSK
| 149 | 1 | Ячейки 10 кВ | закрытый запрос предложений | 1 | 2011 | 4 | 2011 | 7 | ОАО "Янтарьэнерго" |  | По итогам открытых конкурентных переговоров, проведенных ОАО "Холдинг МРСК" | шт. | 21 | 2 | B2B-MRSK
| 150 | 1 | Трансформаторы силовые 10 кВ | закрытый запрос предложений | 1 | 2011 | 4 | 2011 | 6 | ОАО "Янтарьэнерго" |  | По итогам открытых конкурентных переговоров, проведенных ОАО "Холдинг МРСК" | шт. | 20 | 2 | B2B-MRSK
| 151 | 1 | Поставка оборудования на объект "Реконструкция ПС 110/10/6 кВ "О-53 "Правобережная" (2 пуск. комплекс) (Оборудование РЗА, АИИС КУЭ, телемеханики, связи, токоограничивающие реакторы) | Открытый конкурс | 1 | 2011 | 4 | 2011 | 7 | ОАО "Янтарьэнерго" |  |  | объект | 1 | 2
ЗЭС | 152 | 1 | Выполнение работ и поставка оборудования на объект: Реконструкция ВЛ 15кВ №15-53 в п.Космодемьянское Гурьевского района | Открытый запрос предложений | 1 | 2011 | 4 | 2011 | 5 | ОАО "Янтарьэнерго" |  |  | объект | 1 | 2 | B2B-MRSK
ГЭС | 153 | 1 | Поставка оборудования для объекта "Реконструкция ТП 512 10/04 кВ инв. №5458855 и ТП-555 6/0,4 кВ инв. № 5456291 в г. Калининграде" (телемеханика, АИИС КУЭ, РЗА) | Открытый запрос предложений | 1 | 2011 | 4 | 2011 | 6 | ОАО "Янтарьэнерго" |  |  | объект | 1 | 2
ГПЭС | 154 | 1 | Поставка оборудования на объект Реконструкция ТП 10/0,4 кВ № 172 (инв. № 5456039) и строительство КЛ 10 кВ от ПС 110/10 кВ О-11 "Ленинградская" до ТП №172 в г. Калининграде (телемеханика, АИИС КУЭ, РЗА) | Открытый запрос предложений | 1 | 2011 | 4 | 2011 | 7 | ОАО "Янтарьэнерго" |  |  | объект | 1 | 2
ГПЭС | 155 | 1 | Выполнение работ на объекте: Реконструкция ТП 10/0,4 кВ № 172 (инв. № 5456039) и строительство КЛ 10 кВ от ПС 110/10 кВ О-11 "Ленинградская" до ТП №172 в г. Калининграде (телемеханика, АИИС КУЭ, РЗА) | Открытый запрос предложений | 1 | 2011 | 4 | 2011 | 7 | ОАО "Янтарьэнерго" |  |  | объект | 1 | 2 | B2B-MRSK
ГПЭС | 156 | 1 | Поставка оборудования и выполнение работ на объекте: Реконструкция ВЛ 15-101 (инв.№ 5113712) и ТП 101-3 (инв.№ 5142951) в г. Калининграде | Открытый запрос предложений | 1 | 2011 | 4 | 2011 | 5 | ОАО "Янтарьэнерго" |  |  | объект | 1 | 2 | B2B-MRSK
ВЭС ГЭС ЗЭС | 157 | 1 | Выполнение работ по объекту: Установка реклоузеров на объектах филиалов ОАО "Янтарьэнерго" | Открытый запрос предложений | 1 | 2011 | 4 | 2011 | 6 | ОАО "Янтарьэнерго" |  |  | объект | 15 | 2 | B2B-MRSK
ЗЭС | 158 | 1 | Выполнение работ по объекту: Реконструкция ПС 110/15 кВ О-24 "Гурьевск" 2 п/к | Открытый запрос предложений | 1 | 2011 | 4 | 2011 | 9 | ОАО "Янтарьэнерго" |  |  | объект | 1 | 2 | B2B-MRSK
ВЭС ГЭС ЗЭС | 159 | 1 | Поставка оборудования по объекту: Электромонтажные работы по установке дополнительного оборудования на ТП 6, 10, 15/0.4 кВ | Открытый запрос предложений | 1 | 2011 | 4 | 2011 | 8 | ОАО "Янтарьэнерго" |  |  | объект | 1 | 2
ВЭС ГЭС ЗЭС | 160 | 1 | Поставка оборудования по объекту: Электромонтажные работы по установке дополнительного оборудования на ТП 6, 10, 15/0.4 кВ | Открытый запрос предложений | 2 | 2011 | 5 | 2011 | 10 | ОАО "Янтарьэнерго" |  |  | объект | 1 | 2
ВЭС ГЭС ЗЭС | 161 | 1 | Выполнение работ по объекту: Электромонтажные работы по установке дополнительного оборудования на ТП 6, 10, 15/0.4 кВ | Открытый запрос предложений | 1 | 2011 | 4 | 2011 | 8 | ОАО "Янтарьэнерго" |  |  | объект | 1 | 2 | B2B-MRSK
ЗЭС | 162 | 1 | Выполнение работ по объекту: Реконструкция ВЛ 0.4кВ Л-1 от ТП 15/0.4кВ № 262-6 и строительство МТП 15/0.4кВ, ВЛ 15кВ, ВЛИ 0.4кВ в п. Заозерье Гурьевского района | Открытый конкурс | 1 | 2011 | 4 | 2011 | 10 | ОАО "Янтарьэнерго" |  |  | объект | 1 | 2 | B2B-MRSK
ЗЭС | 163 | 1 | Выполнение работ по объекту: Реконструкция ВЛ 0.4 кВ от ТП 145-1 (инв.№ 5116316) в п.Матросово Гурьевского района | Открытый запрос предложений | 1 | 2011 | 4 | 2011 | 6 | ОАО "Янтарьэнерго" |  |  | объект | 1 | 2 | B2B-MRSK
ЗЭС | 164 | 1 | Выполнение работ по объекту: Реконструкция ВЛ 0.4кВ от ТП 128-13 (Л-1) (инв.№ 5114167) в п.Холмогоровка Зеленоградского района | Открытый запрос предложений | 1 | 2011 | 4 | 2011 | 6 | ОАО "Янтарьэнерго" |  |  | объект | 1 | 2 | B2B-MRSK
ЗЭС | 165 | 1 | Выполнение работ по объекту: Реконструкция ВЛ 0.4 кВ от ТП 35-11 (инв.№ 5114025) в п.Муромское Зеленоградского района | Открытый запрос предложений | 1 | 2011 | 4 | 2011 | 6 | ОАО "Янтарьэнерго" |  |  | объект | 1 | 2 | B2B-MRSK
ГЭС | 166 | 1 | Комплектная поставка оборудования РП в модульном ж/б исполнении по объекту: Реконструкция РП-13 10/0.4 кВ (инв.№ 5455915) в г. Калининграде . | Открытый конкурс | 1 | 2011 | 4 | 2011 | 12 | ОАО "Янтарьэнерго" |  | Поставка оборудования по объекту: Реконструкция РП-13 10/0.4 кВ (инв.№ 5455915) в г. Калининграде | объект | 1 | 2
ГЭС | 167 | 1 | Выполнение работ по объекту: Реконструкция РП-13 10/0.4 кВ (инв.№ 5455915) в г. Калининграде | Открытый конкурс | 1 | 2011 | 4 | 2011 | 12 | ОАО "Янтарьэнерго" |  |  | объект |  | 2 | B2B-MRSK
Управление | 168 | 1 | Поставка оборудования по объекту: Модернизация каналов связи на объектах ОАО "Янтарьэнерго" | Открытый конкурс | 2 | 2011 | 5 | 2011 | 10 | ОАО "Янтарьэнерго" |  |  | объект | 1 | 2
Управление | 169 | 1 | Выполнение работ по объекту: Модернизация каналов связи на объектах ОАО "Янтарьэнерго" | Открытый конкурс | 1 | 2011 | 4 | 2011 | 12 | ОАО "Янтарьэнерго" |  |  | объект | 1 | 2 | B2B-MRSK
ЗПЭС | 170 | 1 | Поставка оборудования по объекту: Модернизация РЗА и СДТУ ПС 330/110/15 кВ О-1 "Центральная" (инв.№ ОПУ 5150329) и ПС 110/15 кВ О-39 "Ладушкин" (инв.№ ОПУ 5148135) | Открытый запрос предложений | 1 | 2011 | 4 | 2011 | 7 | ОАО "Янтарьэнерго" |  |  | объект | 1 | 2
ЗЭС | 171 | 1 | Выполнение работ по объекту: Модернизация РЗА и СДТУ ПС 330/110/15 кВ О-1 "Центральная" (инв.№ ОПУ 5150329) и ПС 110/15 кВ О-39 "Ладушкин" (инв.№ ОПУ 5148135) | Открытый конкурс | 1 | 2011 | 4 | 2011 | 8 | ОАО "Янтарьэнерго" |  |  | объект | 1 | 2 | B2B-MRSK
ЗЭС, ВЭС, ГЭС | 172 | 1 | Выполнение работ по объекту реконструкции системы учета у бытовых потребителей с установкой выносных щитов и приборов учета электроэнергии (ВЩУ) | Открытый запрос предложений | 2 | 2011 | 4 | 2011 | 9 | ОАО "Янтарьэнерго" |  |  | объект | 1 | 2 | B2B-MRSK
ЗЭС, ВЭС, ГЭС | 173 | 1 | Выполнение работ по объекту реконструкции системы учета у бытовых потребителей с установкой выносных щитов и приборов учета электроэнергии (ВРУ) | Открытый запрос предложений | 3 | 2011 | 4 | 2011 | 9 | ОАО "Янтарьэнерго" |  |  | объект | 1 | 2 | B2B-MRSK
ЗЭС, ВЭС, ГЭС | 174 | 1 | Поставка оборудования для реконструкции системы учета у бытовых потребителей с установкой выносных щитов и приборов учета электроэнергии (ВЩУ) | Открытый запрос предложений | 2 | 2011 | 5 | 2011 | 7 | ОАО "Янтарьэнерго" |  |  | объект | 1 | 2
ЗЭС, ВЭС, ГЭС | 175 | 1 | Поставка оборудования для реконструкции системы учета у бытовых потребителей с установкой выносных щитов и приборов учета электроэнергии (ВРУ) | Открытый запрос предложений | 2 | 2011 | 5 | 2011 | 7 | ОАО "Янтарьэнерго" |  |  | объект | 1 | 2
Энергоремонт | 176 | 1 | Поставка прибора для наладки устройств релейной защиты РЕТОМ-51 | Закупка у ед. источн | 1 | 2011 | 2 | 2011 | 3 | ОАО "Янтарьэнерго" | Приборы и оборудование | Производителем РЕТОМ в Росси является ООО "Научно-производственное предприятие"Динамика" (г. Чебоксары, а/я 160) ИНН 2129001830 КПП 213001001 | шт | 1,0 | 2
ЗЭС | 177 | 1 | Выполнение работ по обустройству моста водосливной плотины Правдинской ГЭС-3 с выполнением гидроизоляции и защитного асфальтобетонного покрытия согласно проекту ОАО "Ленгидропроект" | Открытый запрос предложений | 1 | 2011 | 5 | 2011 | 7 | ОАО "Янтарьэнерго" |  |  | объект |  | 2
ЗЭС | 178 | 1 | Выполнение работ по разработке ПСД для обеспечения дистанционного измерения уровней верхнего и нижнего бьефов, а также перепада уровней на сороудерживающих решётках с выводом показаний приборов на пульт управления Правдинской ГЭС-3 | Закупка у ед. источн | 1 | 2011 | 4 | 2011 | 6 | ОАО "Янтарьэнерго" |  |  | объект |  | 2
ЗЭС | 179 | 1 | Выполнение работ по разработке ПСД по восстановлению левобережного откоса в нижнем бьефе в районе концевого участка механического волока водосливной плотины Правдинской ГЭС-3 | Открытый запрос предложений | 2 | 2011 | 9 | 2011 | 12 | ОАО "Янтарьэнерго" |  |  | объект |  | 2
ЗЭС | 180 | 1 | Выполнение работ по разработке ПСД реконструкции водопропускного тракта гидроагрегатов №№ 2-4 здания Правдинской ГЭС-3 | Открытый запрос предложений | 1 | 2011 | 6 | 2011 | 9 | ОАО "Янтарьэнерго" |  |  | объект |  | 2
Управление | 181 | 1 | Разработка рабочей документации по объекту: Оснащение объектов инженерно-техническими средствами охраны | Открытый конкурс | 2 | 2011 | 5 | 2011 | 8 | ОАО "Янтарьэнерго" |  |  | объект | 1 | 2
ЗЭС | 182 | 1 | Разработка ПСД по реконструкции комплекса сооружений обводного канала | Открытый запрос предложений | 2 | 2011 | 9 | 2011 | 12 | ОАО "Янтарьэнерго" |  |  | объект | 1 | 2
ЗЭС | 183 | 1 | Поставка оборудования и выполнение работ по монтажу телеметрических устройств контроля температуры проводов ВЛ 115,116 | Открытый конкурс | 4 | 2011 | 3 | 2011 | 12 | ОАО "Холдинг МРСК" |  |  | объект | 1 | 2 | B2B-MRSK
ЗЭС | 184 | 1 | Выполнение работ по объекту: Реконструкция ВЛ 15кВ № 15-41 (инв.№ 5113978) в п. Парусное Зеленоградского р-на | Открытый запрос предложений | 1 | 2011 | 3 | 2011 | 6 | ОАО "Янтарьэнерго" |  |  | объект | 1 | 2 | B2B-MRSK
ЗЭС | 185 | 1 | Поставка оборудования и выполнение работ по объекту: Реконструкция ВЛ 15 кВ № 15-35 (инв.№ 5113973) в п.Рябиновка Зеленоградского района | Открытый запрос предложений | 2 | 2011 | 7 | 2011 | 9 | ОАО "Янтарьэнерго" |  |  | объект | 1 | 2 | B2B-MRSK
ЗЭС | 186 | 1 | Поставка оборудования и выполнение работ по объекту: Реконструкция ВЛ 15-22 (инв.№ 5114658) в п.Рощино Гурьевского района | Открытый запрос предложений | 2 | 2011 | 7 | 2011 | 9 | ОАО "Янтарьэнерго" |  |  | объект | 1 | 2 | B2B-MRSK
ЗЭС | 187 | 1 | Поставка оборудования и выполнение работ по объекту: Реконструкция ВЛ 15-296 (инв.№ 5116045) п. Люблино | Открытый запрос предложений | 2 | 2011 | 7 | 2011 | 9 | ОАО "Янтарьэнерго" |  |  | объект | 1 | 2 | B2B-MRSK
ЗЭС | 188 | 1 | Поставка оборудования и выполнение работ по объекту: Реконструкция ВЛ 15-221 (инв.№ 5113801) и ВЛ 15 кВ 15-16 (инв. №5113788) Гвардейского района | Открытый запрос предложений | 2 | 2011 | 7 | 2011 | 9 | ОАО "Янтарьэнерго" |  |  | объект | 1 | 2 | B2B-MRSK
ВЭС | 189 | 1 | Поставка оборудования и выполнение работ по объекту: Реконструкция ВЛ 15 кВ 15-475 протяженносью 0.436 км (инв.№ 5320991) в г. Черняховске | Открытый запрос предложений | 1 | 2011 | 3 | 2011 | 6 | ОАО "Янтарьэнерго" |  |  | объект | 1 | 2 | B2B-MRSK
ЗЭС | 190 | 1 | Поставка оборудования и выполнение работ по объекту: Реконструкция ВЛ 0.4 кВ от ТП 25-57 (инв.№ 5116138), строительство МТП 15/0.4 кВ, ЛЭП 15 кВ, ВЛИ 0.4 кВ в п. Озерки Гвардейского района | Открытый запрос предложений | 1 | 2011 | 3 | 2011 | 7 | ОАО "Янтарьэнерго" |  |  | объект | 1 | 2 | B2B-MRSK
ЗЭС | 191 | 1 | Выполнение работ по объекту: Реконструкция ВЛ 0.4 кВ от ТП 179-2 (инв.№ 5116089) в г.Гвардейск | Открытый запрос предложений | 3 | 2011 | 9 | 2011 | 11 | ОАО "Янтарьэнерго" |  |  | объект | 1 | 2 | B2B-MRSK
ЗЭС | 192 | 1 | Поставка оборудования и выполнение работ по объекту: Реконструкция ВЛ 0.4 кВ от ТП 15/0.4 кВ № 66-09 (инв.№ 5113922) в п.Солдатово Гвардейского района | Открытый запрос предложений | 1 | 2011 | 3 | 2011 | 6 | ОАО "Янтарьэнерго" |  |  | объект | 1 | 2 | B2B-MRSK
ГЭС | 193 | 1 | Поставка оборудования и выполнение работ по объекту: Реконструкция участка ВЛ 0.4 кВ (инв.№ 5428924) по ул.Тенистая аллея от ТП-28 в г.Калининграде | Открытый запрос предложений | 3 | 2011 | 9 | 2011 | 11 | ОАО "Янтарьэнерго" |  |  | объект | 1 | 2 | B2B-MRSK
ГЭС | 194 | 1 | Выполнение работ по объекту: Реконструкция ВЛ 0.4 кВ от ТП-31 ул.Белинского (инв.№ 5428986) в г.Калининграде | Открытый запрос предложений | 3 | 2011 | 9 | 2011 | 11 | ОАО "Янтарьэнерго" |  |  | объект | 1 | 2 | B2B-MRSK
ГЭС | 195 | 1 | Поставка оборудования и выполнение работ по объекту: Реконструкция ВЛ 0.4 кВ (инв.№ 5428925) от КТП-84, КТП-84 (инв.№ 5459179) по ул.Катина в г.Калининграде | Открытый запрос предложений | 3 | 2011 | 9 | 2011 | 11 | ОАО "Янтарьэнерго" |  |  | объект | 1 | 2 | B2B-MRSK
ГЭС | 196 | 1 | Поставка оборудования и выполнение работ по объекту: Реконструкция ВЛ 0.4 кВ от ТП 101-5 по ул.Механическая, ул.Сестрорецкая, ул.Славянская (инв.№ 5429031) в г.Калининграде | Открытый запрос предложений | 3 | 2011 | 9 | 2011 | 11 | ОАО "Янтарьэнерго" |  |  | объект | 1 | 2 | B2B-MRSK
ГЭС | 197 | 1 | Выполнение работ по объекту: Реконструкция ВЛ 0.4 кВ от ТП-356 ул.Двинская (инв.№ 5428918) в г.Калининграде | Открытый запрос предложений | 3 | 2011 | 9 | 2011 | 11 | ОАО "Янтарьэнерго" |  |  | объект | 1 | 2 | B2B-MRSK
ГЭС | 198 | 1 | Выполнение работ по объекту: Реконструкция ВЛ 0.4 кВ от ТП-630 ул.Бригадная (инв.№ 5428925) в г.Калининграде | Открытый запрос предложений | 3 | 2011 | 9 | 2011 | 11 | ОАО "Янтарьэнерго" |  |  | объект | 1 | 2 | B2B-MRSK
ГЭС | 199 | 1 | Выполнение работ по объекту: Реконструкция участка ВЛ 0.4 кВ (инв.№ 5428724) по ул.Сусанина от СП-1187 (КТП-187) в г.Калининграде | Открытый запрос предложений | 3 | 2011 | 9 | 2011 | 11 | ОАО "Янтарьэнерго" |  |  | объект | 1 | 2 | B2B-MRSK
ГЭС | 200 | 1 | Поставка оборудования и выполнение работ по объекту: Реконструкция распределительных сетей 0,4 кВ в п. Космодемьянского в г.Калининграде. (2 очередь) | Открытый конкурс | 3 | 2011 | 9 | 2011 | 12 | ОАО "Янтарьэнерго" |  |  | объект | 1 | 2 | B2B-MRSK
ЗЭС | 201 | 1 | Выполнение работ по объекту: Реконструкция ВЛ 0,4 кВ от ТП 46-9 (Л-3) (инв.№ 5114735) в п.Авангардное Гурьевского района | Открытый запрос предложений | 1 | 2011 | 3 | 2011 | 6 | ОАО "Янтарьэнерго" |  |  | объект | 1 | 2 | B2B-MRSK
ВЭС | 202 | 1 | Выполнение работ по объекту: Реконструкция ВЛ 0.4 кВ (Л-Красная) от ТП-3 до оп.№ 6 в г.Советске | Открытый запрос предложений | 3 | 2011 | 9 | 2011 | 11 | ОАО "Янтарьэнерго" |  |  | объект | 1 | 2 | B2B-MRSK
ВЭС | 203 | 1 | Поставка оборудования и выполнение работ по объекту: Реконструкция ВЛ 0,4 кВ Л-«ул.Ленина» от ТП-212 (инв.№ 5078903) между оп.1-3 в г.Советске | Открытый запрос предложений | 1 | 2011 | 3 | 2011 | 6 | ОАО "Янтарьэнерго" |  |  | объект | 1 | 2 | B2B-MRSK
ВЭС | 204 | 1 | Выполнение работ по объекту: Реконструкция ВЛ 0.4 кВ (Л-ул.Горького-Школа №5) от ТП-70 до опоры №24 (инв.№ 5320924) в г.Черняховске | Открытый запрос предложений | 3 | 2011 | 9 | 2011 | 11 | ОАО "Янтарьэнерго" |  |  | объект | 1 | 2 | B2B-MRSK
ВЭС | 205 | 1 | Выполнение работ по объекту: Реконструкция ВЛ 0.4 кВ Л-"Полевая" от ТП-13 до опоры № 7 в г.Гусеве | Открытый запрос предложений | 3 | 2011 | 9 | 2011 | 11 | ОАО "Янтарьэнерго" |  |  | объект | 1 | 2 | B2B-MRSK
ВЭС | 206 | 1 | Выполнение работ по объекту: Реконструкция ВЛ 0.4кВ от ТП-70 (инв. № 532200001, 532200002) в г. Гусеве - 2,1 км | Открытый конкурс | 2 | 2011 | 7 | 2011 | 10 | ОАО "Янтарьэнерго" |  |  | объект | 1 | 2 | B2B-MRSK
ЗЭС | 207 | 1 | Выполнение работ по объекту: Реконструкция ВЛ 0.4кВ от ТП 256-4 (Л-1) (инв.№ 5114210) в п.Низовка Зеленоградского района | Открытый запрос предложений | 1 | 2011 | 3 | 2011 | 6 | ОАО "Янтарьэнерго" |  |  | объект | 1 | 2 | B2B-MRSK
ЗЭС | 208 | 1 | Выполнение работ по объекту: Реконструкция ВЛ 0.4кВ от ТП 89-3 (Л-1) (инв.№ 5114141) в п.Горьковское Зеленоградского района | Открытый запрос предложений | 2 | 2011 | 7 | 2011 | 9 | ОАО "Янтарьэнерго" |  |  | объект | 1 | 2 | B2B-MRSK
ЗЭС | 209 | 1 | Выполнение работ по объекту: Реконструкция ВЛ 0.4 кВ от ТП 258-5 (инв.№ 5115730) в п.Романово Зеленоградского района | Открытый запрос предложений | 2 | 2011 | 7 | 2011 | 9 | ОАО "Янтарьэнерго" |  |  | объект | 1 | 2 | B2B-MRSK
ЗЭС | 210 | 1 | Выполнение работ по объекту: Реконструкция ВЛ 0.4кВ от ТП 130-6 (Л-1) (инв.№ 5116345) в г.Светлогорск | Открытый запрос предложений | 3 | 2011 | 9 | 2011 | 11 | ОАО "Янтарьэнерго" |  |  | объект | 1 | 2 | B2B-MRSK
ЗЭС | 211 | 1 | Выполнение работ по объекту: Реконструкция ВЛ 0.4 кВ (Л-3) от ПС В-54 (инв.№ 5114128), строительство КЛ 15 кВ, КТПН 15/0.4 кВ, ВЛИ 0.4 кВ по ул.Заречная в г.Светлогорске | Открытый конкурс | 2 | 2011 | 7 | 2011 | 10 | ОАО "Янтарьэнерго" |  |  | объект | 1 | 2 | B2B-MRSK
ЗЭС | 212 | 1 | Выполнение работ по объекту: Реконструкция ВЛ 0.4 кВ от ТП 188-8 (инв.№ 5116211) в г.Багратионовске | Открытый запрос предложений | 2 | 2011 | 7 | 2011 | 9 | ОАО "Янтарьэнерго" |  |  | объект | 1 | 2 | B2B-MRSK
ЗЭС | 213 | 1 | Выполнение работ по объекту: Реконструкция КЛ 15 кВ № 15-85 (ТП 85-12-ТП 85-17) (инв.№ 5113989) в г.Пионерский | Открытый запрос предложений | 1 | 2011 | 3 | 2011 | 6 | ОАО "Янтарьэнерго" |  |  | объект | 1 | 2 | B2B-MRSK
ЗЭС | 214 | 1 | Поставка оборудования и выполнение работ по объекту: Реконструкция ВКЛ 15 кВ № 15-06 (инв.№ 5115422) в п.Поддубное Гурьевского района | Открытый запрос предложений | 3 | 2011 | 9 | 2011 | 11 | ОАО "Янтарьэнерго" |  |  | объект | 1 | 2 | B2B-MRSK
ЗЭС | 215 | 1 | Поставка оборудования и выполнение работ по объекту: Реконструкция КЛ 15 кВ от ПС О-1 "Центральная" до оп. №1 ВЛ 15 кВ №15-03 и дооборудование ячейки ВЛ 15 кВ №15-03 в ЗРУ 15 кВ трансформаторами тока (инв.№ 5146089) | Открытый запрос предложений | 1 | 2011 | 3 | 2011 | 6 | ОАО "Янтарьэнерго" |  |  | объект | 1 | 2 | B2B-MRSK
ВЭС | 216 | 1 | Выполнение работ по объекту: Реконструкция КЛ 15 кВ № 10 (инв.№532137801) протяженностью 0.38 км в г.Гусеве | Открытый запрос предложений | 2 | 2011 | 7 | 2011 | 9 | ОАО "Янтарьэнерго" |  |  | объект | 1 | 2 | B2B-MRSK
ВЭС | 217 | 1 | Выполнение работ по объекту: Реконструкция КЛ 15 кВ № 9 (инв.№532137801) протяженностью 1.25 км в г.Гусеве | Открытый запрос предложений | 2 | 2011 | 7 | 2011 | 9 | ОАО "Янтарьэнерго" |  |  | объект | 1 | 2 | B2B-MRSK
ВЭС | 218 | 1 | Выполнение работ по объекту: Реконструкция КЛ 6 кВ Ф-15 от ПС О-5 "Советск" до РП-4 (инв.№ 5006839) в г.Советске | Открытый запрос предложений | 3 | 2011 | 9 | 2011 | 11 | ОАО "Янтарьэнерго" |  |  | объект | 1 | 2 | B2B-MRSK
ГЭС | 219 | 1 | Выполнение работ по объекту: Реконструкция КЛ 10 кВ ТП-250 - ТП-988 (инв.№ 2879514, 2879016, 2879701) в г. Калининграде | Открытый запрос предложений | 2 | 2011 | 7 | 2011 | 9 | ОАО "Янтарьэнерго" |  |  | объект | 1 | 2 | B2B-MRSK
ГЭС | 220 | 1 | Выполнение работ по объекту: Реконструкция КЛ 10 кВ ТП-193 - ТП-204 (инв.№ 2879701) по ул.Колхозная в г.Калининграде | Открытый запрос предложений | 2 | 2011 | 7 | 2011 | 9 | ОАО "Янтарьэнерго" |  |  | объект | 1 | 2 | B2B-MRSK
ВЭС | 221 | 1 | Поставка оборудования и выполнение работ по объекту: Реконструкция КЛ 0,4 кВ от ТП-7 (инв. №532070401) - 0,9 км с установкой щитов СП- 7 шт. в г. Черняховске | Открытый запрос предложений | 2 | 2011 | 7 | 2011 | 9 | ОАО "Янтарьэнерго" |  |  | объект | 1 | 2 | B2B-MRSK
ЗЭС | 222 | 1 | Поставка оборудования и выполнение работ по объекту: Реконструкция ТП 15/0.4 кВ № 27-5 (инв.№ 5143142), строительство ВЛИ 0.4 кВ в г.Гвардейск | Открытый запрос предложений | 2 | 2011 | 7 | 2011 | 9 | ОАО "Янтарьэнерго" |  |  | объект | 1 | 2 | B2B-MRSK
ГЭС | 223 | 1 | Поставка оборудования и выполнение работ по объекту: Реконструкция ТП-25 6/0.4 кВ (инв.№ 5455937) по ул.Радищева в г.Калининграде | Открытый запрос предложений | 3 | 2011 | 9 | 2011 | 11 | ОАО "Янтарьэнерго" |  |  | объект | 1 | 2 | B2B-MRSK
ГЭС | 224 | 1 | Поставка оборудования и выполнение работ по объекту: Реконструкция ТП-220 (инв.№ 5456074), ТП-262 (инв.№ 5456179) с установкой СПн и прокладкой двух КЛ 1 кВ от СПн по ул.Невского в г.Калининграде | Открытый запрос предложений | 3 | 2011 | 9 | 2011 | 11 | ОАО "Янтарьэнерго" |  |  | объект | 1 | 2 | B2B-MRSK
ГЭС | 225 | 1 | Поставка оборудования и выполнение работ по объекту: Реконструкция КТП-554 (инв.№ 5456290) с заменой трансформатора в г.Калининграде | Открытый запрос предложений | 3 | 2011 | 9 | 2011 | 11 | ОАО "Янтарьэнерго" |  |  | объект | 1 | 2 | B2B-MRSK
ГЭС | 226 | 1 | Поставка оборудования и выполнение работ по объекту: Реконструкция КТП-806 (инв.№ 5459025) по ул.Тихая в г.Калининграде | Открытый запрос предложений | 3 | 2011 | 9 | 2011 | 11 | ОАО "Янтарьэнерго" |  |  | объект | 1 | 2 | B2B-MRSK
ЗЭС | 227 | 1 | Поставка оборудования и выполнение работ по объекту: Реконструкция ПС В-14 (инв. № 5146832) в Мамоновском РЭС | Открытый запрос предложений | 2 | 2011 | 7 | 2011 | 9 | ОАО "Янтарьэнерго" |  |  | объект | 1 | 2 | B2B-MRSK
ЗЭС | 228 | 1 | Поставка оборудования и выполнение работ по объекту: Реконструкция ТП 15/0.4 кВ № 55-5 (инв.№ 5143560) в г.Зеленоградске | Открытый запрос предложений | 2 | 2011 | 7 | 2011 | 9 | ОАО "Янтарьэнерго" |  |  | объект | 1 | 2 | B2B-MRSK
ЗЭС | 229 | 1 | Поставка оборудования и выполнение работ по объекту: Реконструкция РП В-50 (инв.№ 5149730) и РП В-10 (инв.№ 5148151) в г.Светлогорск | Открытый запрос предложений | 2 | 2011 | 7 | 2011 | 9 | ОАО "Янтарьэнерго" |  |  | объект | 1 | 2 | B2B-MRSK
ЗЭС | 230 | 1 | Поставка оборудования и выполнение работ по объекту: Реконструкция РП В-50 (инв.№ 5149730) и РП В-10 (инв.№ 5148151) в г.Светлогорск | Открытый запрос предложений | 2 | 2011 | 7 | 2011 | 9 | ОАО "Янтарьэнерго" |  |  | объект | 1 | 2 | B2B-MRSK
ЗЭС | 231 | 1 | Выполнение работ по объекту: Реконструкция ТП 86-5 (инв.№ 5150161) и строительство КЛ 0,4 кВ в г.Светлогорске | Открытый запрос предложений | 2 | 2011 | 7 | 2011 | 9 | ОАО "Янтарьэнерго" |  |  | объект | 1 | 2 | B2B-MRSK
ЗЭС | 232 | 1 | Поставка оборудования и выполнение работ по объекту: Реконструкция ТП 86-5 (инв № 51150161) в г.Светлогорске | Открытый запрос предложений | 2 | 2011 | 7 | 2011 | 9 | ОАО "Янтарьэнерго" |  |  | объект | 1 | 2 | B2B-MRSK
ЗЭС | 233 | 1 | Разработка рабочей документации по объекту:"Реконструкция ВЛ 110 кВ №122/155 (ВЛ 122 - инв. № 5115094, ВЛ 155 - инв. № 5115966)" | Открытый конкурс | 3 | 2011 | 8 | 2011 | 12 | ОАО "Янтарьэнерго" |  |  | объект | 1 | 2 | B2B-MRSK
ОАО "Янтарьэнерго" | 234 | 1 | Разработка рабочей документации по объекту: Модернизация оборудования для определения мест повреждения ВЛ 60, 110, 330 кВ ОАО "Янтарьэнерго" с объединением в автоматическую систему | Открытый запрос предложений | 3 | 2011 | 9 | 2011 | 11 | ОАО "Янтарьэнерго" |  |  | объект | 1 | 2 | B2B-MRSK
ОАО "Янтарьэнерго" | 235 | 1 | Разработка рабочей документации по объекту: Создание комплексной системы автоматизации распределительных электрических сетей 15 кВ ОАО "Янтарьэнерго" | Открытый запрос предложений | 3 | 2011 | 9 | 2011 | 11 | ОАО "Янтарьэнерго" |  |  | объект | 1 | 2 | B2B-MRSK
Энергоремонтное (ремонтное) производство, техническое обслуживание
ВЭС | 236 |  | Капитальный ремонт административного здания "Западные ЭС" | Открытый запрос предложений | 2 | 2011 | 5 | 2011 | 10 | ОАО "Янтарьэнерго" |  |  | здание | 1 | 3
ВЭС | 237 |  | Капитальный ремонт административ но-производствен ной базы Черняховского РЭС | Открытый запрос предложений | 1 | 2011 | 6 | 2011 | 8 | ОАО "Янтарьэнерго" |  |  | здание | 1 | 3
ЦСЭЗиС | 238 |  | Ремонт фасада и тротуаров здания ОАО "Янтарьэнерго" | Открытый запрос предложений | 1 | 2011 | 5 | 2011 | 9 | ОАО "Янтарьэнерго" |  |  | здание | 1 | 3
филиалы ОАО "Янтарьэнерго" | 239 |  | Поставка линейной арматуры и гасителей вибрации | Открытый запрос предложений | 4 | 2012 | 1 | 2012 | 3 | ОАО "Янтарьэнерго" |  |  | шт. | 13000 | 3
филиалы ОАО "Янтарьэнерго" | 240 |  | Поставка ОПН-6 кВ. Поставка ОПН-10 кВ. Поставка ОПН-20 кВ | закрытый запрос цен | 4 | 2012 | 2 | 2012 | 3 | ОАО "Янтарьэнерго" |  | По итогам открытых конкурентных переговоров, проведенных ОАО "Холдинг МРСК" | шт. | 600 | 3 | B2B-MRSK
филиалы ОАО "Янтарьэнерго" | 241 |  | Поставка арматуры к самонесущему изолированному проводу (СИП) на напряжение до 1000 В | закрытый запрос предложений | 4 | 2012 | 1 | 2012 | 3 | ОАО "Янтарьэнерго" |  | По итогам открытых конкурентных переговоров, проведенных ОАО "Холдинг МРСК" | шт. | 14000 | 3 | B2B-MRSK
филиалы ОАО "Янтарьэнерго" | 242 |  | Поставка силового кабеля до 35-110 кВ | закрытый запрос предложений | 4 | 2012 | 2 | 2012 | 3 | ОАО "Янтарьэнерго" |  | По итогам открытых конкурентных переговоров, проведенных ОАО "Холдинг МРСК" | м | 10000 | 3 | B2B-MRSK
филиалы ОАО "Янтарьэнерго" | 243 |  | Поставка неизолированного провода | закрытый запрос цен | 4 | 2012 | 2 | 2012 | 3 | ОАО "Янтарьэнерго" |  | По итогам открытых конкурентных переговоров, проведенных ОАО "Холдинг МРСК" | т | 21 | 3 | B2B-MRSK
филиалы ОАО "Янтарьэнерго" | 244 |  | Поставка изолированного провода | Открытый запрос предложений | 4 | 2012 | 2 | 2012 | 3 | ОАО "Янтарьэнерго" |  |  | м | 11200 | 3
филиалы ОАО "Янтарьэнерго" | 245 |  | Поставка самонесущего изолированного провода (СИП) на напряжение до 35 кВ | закрытый запрос предложений | 4 | 2012 | 2 | 2012 | 3 | ОАО "Янтарьэнерго" |  | По итогам открытых конкурентных переговоров, проведенных ОАО "Холдинг МРСК" | м | 35000 | 3 | B2B-MRSK
филиалы ОАО "Янтарьэнерго" | 246 |  | Поставка кабельных муфт до 35 кВ | закрытый запрос предложений | 4 | 2012 | 1 | 2012 | 2 | ОАО "Янтарьэнерго" |  | По итогам открытых конкурентных переговоров, проведенных ОАО "Холдинг МРСК" | шт. | 1000 | 3 | B2B-MRSK
филиалы ОАО "Янтарьэнерго" | 247 |  | Поставка приставок ПТ | Открытый конкурс | 4 | 2011 | 12 | 2012 | 2 | ОАО "Янтарьэнерго" |  |  | шт. | 2647 | 3
филиалы ОАО "Янтарьэнерго" | 248 |  | Поставка опор типа СВ | закрытый запрос цен | 4 | 2012 | 2 | 2012 | 4 | ОАО "Янтарьэнерго" |  | По итогам открытых конкурентных переговоров, проведенных ОАО "Холдинг МРСК" | шт. | 1174 | 3 | B2B-MRSK
филиалы ОАО "Янтарьэнерго" | 249 |  | Поставка энерголеса | Открытый запрос предложений | 4 | 2012 | 2 | 2012 | 6 | ОАО "Янтарьэнерго" |  |  | м3 | 150 | 3
филиалы ОАО "Янтарьэнерго" | 250 |  | Поставка опор деревянных пропитанных для ВЛ 0,4-10 кВ | закрытый запрос цен | 4 | 2012 | 3 | 2012 | 4 | ОАО "Янтарьэнерго" |  | По итогам открытых конкурентных переговоров, проведенных ОАО "Холдинг МРСК" | шт. | 330 | 3 | B2B-MRSK
филиалы ОАО "Янтарьэнерго" | 251 |  | Поставка спецодежды, устойчивой к воздействию электрической дуги | открытые конкурентные переговоры | 4 | 2012 | 1 | 2012 | 9 | ОАО "Холдинг МРСК" |  |  | комп | 6196 | 3 | B2B-MRSK
филиалы ОАО "Янтарьэнерго" | 252 |  | Поставка высоковольтных элегазовых выключателей 110 кВ | Открытый конкурс | 4 | 2012 | 1 | 2012 | 04 | ОАО "Янтарьэнерго" |  |  | шт. | 3 | 3
филиалы ОАО "Янтарьэнерго" | 253 |  | Поставка элегазовых измерительных трансформаторов 35-220 кВ | Открытый запрос предложений | 4 | 2012 | 1 | 2012 | 04 | ОАО "Янтарьэнерго" |  |  | шт. | 3 | 3
филиалы ОАО "Янтарьэнерго" | 254 |  | Поставка силикагеля | Открытый запрос предложений | 2 | 2011 | 4 | 2011 | 7 | ОАО "Янтарьэнерго" |  |  | т | 7.8 | 3
филиалы ОАО "Янтарьэнерго" | 255 |  | Поставка предохранителей и патронов, рубильников | Открытый запрос предложений | 1 | 2011 | 2 | 2011 | 4 | ОАО "Янтарьэнерго" |  |  | шт. | 3188 | 3
филиалы ОАО "Янтарьэнерго" | 256 |  | Поставка электрозащитных средств | Открытый запрос предложений | 4 | 2012 | 1 | 2012 | 3 | ОАО "Янтарьэнерго" |  |  | шт. | 1500 | 3
филиалы ОАО "Янтарьэнерго" | 257 |  | Поставка автошин | Открытый запрос предложений | 4 | 2012 | 1 | 2012 | 3 | ОАО "Янтарьэнерго" |  |  | шт. | 450 | 3
филиалы ОАО "Янтарьэнерго" | 258 |  | Поставка высоковольтных вакуумных выключателей 6-20 кВ | закрытый запрос предложений | 4 | 2012 | 1 | 2012 | 3 | ОАО "Янтарьэнерго" |  | По итогам открытых конкурентных переговоров, проведенных ОАО "Холдинг МРСК" | шт. | 8 | 3 | B2B-MRSK
филиалы ОАО "Янтарьэнерго" | 259 |  | Поставка стационарных аккумуляторных батарей с устройствами подзаряда | Открытый запрос предложений | 2 | 2011 | 4 | 2011 | 7 | ОАО "Янтарьэнерго" |  |  | комп. | 1 | 3
филиалы ОАО "Янтарьэнерго" | 260 |  | Поставка трансформаторного масла ГК | открытые конкурентные переговоры | 1 | 2011 | 3 | 2011 | 4 | ОАО "Холдинг МРСК" |  |  | т | 60 | 3 | B2B-MRSK
филиалы ОАО "Янтарьэнерго" | 261 |  | Поставка контактных зажимов к силовым трансформаторам | Открытый запрос предложений | 1 | 2011 | 3 | 2011 | 4 | ОАО "Янтарьэнерго" |  |  | шт. | 551 | 3
филиалы ОАО "Янтарьэнерго" | 262 |  | Поставка подвесных полимерных изоляторов на напряжение от 10 кВ до 500 кВ | закрытый запрос цен | 4 | 2012 | 2 | 2012 | 3 | ОАО "Янтарьэнерго" |  | По итогам открытых конкурентных переговоров, проведенных ОАО "Холдинг МРСК" | шт. | 100 | 3 | B2B-MRSK
филиалы ОАО "Янтарьэнерго" | 263 |  | Поставка опорных полимерных изоляторов на напряжение от 10 кВ до 220 кВ | закрытый запрос цен | 4 | 2012 | 2 | 2012 | 3 | ОАО "Янтарьэнерго" |  | По итогам открытых конкурентных переговоров, проведенных ОАО "Холдинг МРСК" | шт. | 600 | 3 | B2B-MRSK
филиалы ОАО "Янтарьэнерго" | 264 |  | Поставка линейных стеклянных изоляторов на напряжение от 10 кВ до 220 кВ | закрытый запрос цен | 4 | 2012 | 2 | 2012 | 3 | ОАО "Янтарьэнерго" |  | По итогам открытых конкурентных переговоров, проведенных ОАО "Холдинг МРСК" | шт. | 2500 | 3 | B2B-MRSK
филиалы ОАО "Янтарьэнерго" | 265 |  | Поставка фарфоровых изоляторов | Открытый запрос предложений | 4 | 2012 | 2 | 2011 | 3 | ОАО "Янтарьэнерго" |  |  | шт. | 9000 | 3
филиалы ОАО "Янтарьэнерго" | 266 |  | Поставка счетчиков | Открытый запрос предложений | 1 | 2011 | 2 | 2011 | 4 | ОАО "Янтарьэнерго" |  |  | шт. | 318 | 3
филиалы ОАО "Янтарьэнерго" | 267 |  | Поставка разъединителей и выключателей нагрузки 6-20 кВ | Открытый запрос предложений | 1 | 2011 | 2 | 2011 | 4 | ОАО "Янтарьэнерго" |  |  | шт. | 37 | 3
филиалы ОАО "Янтарьэнерго" | 268 |  | Поставка разъединителей 35-110 кВ | Открытый запрос предложений | 2 | 2011 | 4 | 2011 | 7 | ОАО "Янтарьэнерго" |  |  | шт. | 5 | 3
филиалы ОАО "Янтарьэнерго" | 269 |  | Поставка устройств РЗА | Открытый запрос предложений | 1 | 2011 | 3 | 2011 | 7 | ОАО "Янтарьэнерго" |  | ПДЭ-2 шт., ШДЭ-5 шт. | шт. | 7 | 3
филиалы ОАО "Янтарьэнерго" | 270 |  | Поставка устойства телемеханики контролируемого пункта в составе систем диспетчерского управления | Открытый запрос предложений | 3 | 2011 | 9 | 2011 | 12 | ОАО "Янтарьэнерго" |  |  | полукомплект | 2 | 3
филиалы ОАО "Янтарьэнерго" | 271 |  | Поставка шкафов защит линий и автоматики управления выключателем | Открытый запрос предложений | 3 | 2011 | 9 | 2011 | 12 | ОАО "Янтарьэнерго" |  |  | шт. | 2 | 3
филиалы ОАО "Янтарьэнерго" | 272 |  | Автмомбильное топливо | Открытый конкурс | 4 | 2012 | 1 | 2012 | 12 | ОАО "Янтарьэнерго" |  |  | л. | 1 300 000 | 3
Департамент логистики и МТО | 273 |  | Ремонт т/с зарубежного производства | Открытый конкурс | 4 | 2012 | 1 | 2012 | 12 | ОАО "Янтарьэнерго" |  | Указан лимит финансирования на весь период. Цены на работы формируются в соответствии с предложением победителя открытого конкурса | машина | 50 | 3
Департамент логистики и МТО | 274 |  | Ремонт т/с отечественного производства | Открытый конкурс | 4 | 2012 | 1 | 2012 | 12 | ОАО "Янтарьэнерго" |  | Указан лимит финансирования на весь период. Цены на работы формируются в соответствии с предложением победителя открытого конкурса | машина | 145 | 3
ЗЭС | 275 |  | Капитальный ремонт зданий ПС О-12 | Открытый запрос предложений | 2 | 2011 | 5 | 2011 | 11 | ОАО "Янтарьэнерго" |  |  | здание | 1 | 3
ЗЭС | 276 |  | Капитальный ремонт зданий производственной базы и трансформаторных подстанций Багратионовского РЭС | Открытый запрос предложений | 1 | 2011 | 4 | 2011 | 12 | ОАО "Янтарьэнерго" |  |  | здание | 3 | 3
ЗЭС | 277 |  | Капитальный ремонт зданий по ул, Нарвская, 55 | Открытый запрос предложений | 1 | 2011 | 5 | 2011 | 10 | ОАО "Янтарьэнерго" |  |  | здание | 2 | 3
ЗЭС | 278 |  | Капитальный ремонт зданий трансформаторных подстанций Полесского и Светловского РЭС | Открытый запрос предложений | 2 | 2011 | 6 | 2011 | 10 | ОАО "Янтарьэнерго" |  |  | здание | 6 | 3
ЗЭС | 279 |  | Преддекларационное обследование ГТС Правдинской ГЭС-3 | Открытый запрос предложений | 1 | 2011 | 9 | 2011 | 11 | ОАО "Янтарьэнерго" |  |  | услуга | 1 | 3
ЗЭС | 280 |  | Чистка трасс ВЛ | Открытый запрос предложений | 4 | 2012 | 3 | 2012 | 12 | ОАО "Янтарьэнерго" |  |  | га | 50 | 3
ЗЭС | 281 |  | Замена железобетонных опор ВЛ 110 кВ | Открытый запрос предложений | 4 | 2012 | 4 | 2012 | 9 | ОАО "Янтарьэнерго" |  |  | опора | 5 | 3
ЗЭС | 282 |  | Капитальный ремонт ВЛ 15 кВ | Открытый запрос предложений | 4 | 2012 | 3 | 2012 | 12 | ОАО "Янтарьэнерго" |  |  | км |  | 3
ЗЭС | 283 |  | Капитальный ремонт ВЛ 0,4 кВ | Открытый запрос предложений | 4 | 2012 | 3 | 2012 | 12 | ОАО "Янтарьэнерго" |  |  | км |  | 3
ЗЭС | 284 |  | Ремонт щита постоянного тока ПС О-51с заменой АБ и ВЗУ | Открытый запрос предложений | 4 | 2012 | 6 | 2012 | 7 | ОАО "Янтарьэнерго" |  |  |  |  | 3
ЗЭС | 285 |  | Капитальный ремонт оборудования ПС с заменой выключателей на ПС "В" | Открытый запрос предложений | 4 | 2012 | 3 | 2012 | 6 | ОАО "Янтарьэнерго" |  |  | шт | 4 | 3
ЗЭС | 286 |  | Капитальный ремонт строительной части ТП, ПБ РЭС, ПС "О" | Открытый запрос предложений | 4 | 2012 | 3 | 2012 | 6 | ОАО "Янтарьэнерго" |  |  | шт. | 20 ТП, 6 ПБ, 2 "О" | 3
ГЭС | 287 |  | Капитальный ремонт ВЛ 0,4-10 кВ | Открытый конкурс | 4 | 2012 | 4 | 2012 | 11 | ОАО "Янтарьэнерго" |  |  | км | 6.55 | 3
ГЭС | 288 |  | Раскопки мест повреждения КЛ и восстановление асфальто-бетонного покрытия и выполнения работ по благоустройству после выполнения капитальных ремонтов КЛ 0,23-10 кВ | Открытый запрос предложений | 4 | 2012 | 2 | 2012 | 12 | ОАО "Янтарьэнерго" |  | Указан лимит финансирования на весь период. Цены на работы формируются в соответствии с предложением победителя открытого запроса предложений | м2 | - | 3
ГЭС | 289 |  | Капитальный ремонт строительной части ТП, РП (ремонт кровли) | Открытый запрос предложений | 4 | 2012 | 3 | 2012 | 11 | ОАО "Янтарьэнерго" |  |  | ТП | 32 | 3
ГЭС | 290 |  | Капитальный ремонт ячеек РП с заменой выключателей | Открытый запрос предложений | 4 | 2012 | 4 | 2012 | 6 | ОАО "Янтарьэнерго" |  |  | шт | 4 | 3
ГЭС | 291 |  | Капитальный ремонт СП с заменой корпуса | Открытый запрос предложений | 4 | 2012 | 2 | 2012 | 11 | ОАО "Янтарьэнерго" |  |  | шт | 40 | 3
ОАО "Янтарьэнерго" | 292 |  | Приведение освещенности рабочих мест в соответствие с нормами охраны труда - установка электронных пускорегулирующих устройств в светильники с люминисцентными лампами | Открытый запрос предложений | 2 | 2011 | 6 | 2011 | 8 | ОАО "Янтарьэнерго" |  | Электронно-пускорегулирующие устройства в кол-ве 1080 шт. 540 светильников, 91 рабочее место | услуга | 1 | 3
ЗЭС | 293 |  | Выполнение работ по определению реальной пропускной способности ВЛ 110 кВ 115/116 | Открытый конкурс | 4 | 2011 | 3 | 2011 | 12 | ОАО "Холдинг МРСК" |  |  | услуга | 1 | 3 | B2B-MRSK
ОАО "Янтарьэнерго" | 294 |  | Поверка средств измерений | Закупка у ед. источн | 1 | 2011 | 1 | 2011 | 12 | ОАО "Янтарьэнерго" |  | ФГУ "Калининградский цент стандартизации метрологии и сертификации" | шт | 2800 | 3
ИТ-закупки
Все филиалы и ИА ОАО "Янтарьэнерго" | 295 |  | Закупка Лицензий MS | открытые конкурентные переговоры | 1 | 2011 | 02 | 2013 | 02 | ОАО "Холдинг МРСК" |  |  |  |  | 4 | B2B-MRSK
Все филиалы и ИА ОАО "Янтарьэнерго" | 296 |  | Закупка ПК и периферийных устройств | Открытый запрос предложений | 2 | 2011 | 6 | 2011 | 12 | ОАО "Янтарьэнерго" |  |  |  |  | 4
Все филиалы и ИА ОАО "Янтарьэнерго" | 297 |  | Закупка ПК и периферийных устройств | Открытый конкурс | 4 | 2012 | 01 | 2012 | 12 | ОАО "Янтарьэнерго" |  |  |  |  | 4
Все филиалы и ИА ОАО "Янтарьэнерго" | 298 |  | Закупка запасных частей к множительной и вычислительной технике | Открытый запрос предложений | 3 | 2011 | 10 | 2012 | 03 | ОАО "Янтарьэнерго" |  |  |  |  | 4
Все филиалы и ИА ОАО "Янтарьэнерго" | 299 |  | Расходные материалы для содержания МТ и ВТ | Открытый конкурс | 2 | 2011 | 5 | 2011 | 12 | ОАО "Янтарьэнерго" |  |  |  |  | 4
Все филиалы и ИА ОАО "Янтарьэнерго" | 300 |  | Расходные материалы для содержания МТ и ВТ | Открытый конкурс | 4 | 2012 | 01 | 2012 | 12 | ОАО "Янтарьэнерго" |  |  |  |  | 4
Все филиалы и ИА ОАО "Янтарьэнерго" | 301 |  | Разработка стратегии развития ИТТ | Открытый запрос предложений | 2 | 2011 | 6 | 2011 | 12 | ОАО "Янтарьэнерго" |  |  |  |  | 4 | B2B-MRSK
Все филиалы и ИА ОАО "Янтарьэнерго" | 302 |  | Внедрение 3-й очереди ГИС филиала "Городские электрические сети" | Открытый запрос предложений | 2 | 2011 | 7 | 2012 | 2 | ОАО "Янтарьэнерго" |  |  |  |  | 4
Все филиалы и ИА ОАО "Янтарьэнерго" | 303 |  | Объединение в единую ЛВС | Открытый запрос предложений | 2 | 2011 | 6 | 2011 | 10 | ОАО "Янтарьэнерго" |  |  |  |  | 4
Все филиалы и ИА ОАО "Янтарьэнерго" | 304 |  | Реализация проекта по защите информации | Открытый конкурс | 2 | 2011 | 6 | 2011 | 12 | ОАО "Янтарьэнерго" |  |  |  |  | 4
Все филиалы и ИА ОАО "Янтарьэнерго" | 305 |  | 1С: Управление предприятием (бухучет., налоговый учет, МФСО) | Открытый конкурс | 2 | 2011 | 6 | 2011 | 8 | ОАО "Янтарьэнерго" |  |  |  |  | 4
Услуги оценщиков
Исп. аппарат | 306 |  | Оценка пакета акций ОАО "Калининградская генерирющая компания" , принадлежащего ОАО "Янтарьэнерго | Закрытый запрос предложений | 1 | 2011 | 3 | 2011 | 6 | ОАО "Янтарьэнерго" |  |  | услуга | 1 | 7
Исп. аппарат | 307 |  | Оценка пакета акций ОАО "Янтарьэнергосбыт", принадлежащего ОАО "Янтарьэнерго | Закрытый запрос предложений | 1 | 2011 | 3 | 2011 | 6 | ОАО "Янтарьэнерго" |  |  | услуга | 1 | 7
Прочие закупки
Бухгал-терия | 308 |  | Аудиторские услуги | Закупка у ед. источн | 1 | 2011 | 7 | 2012 | 6 | ОАО "Янтарьэнерго" |  | Назначается Собранием акионеров | услуга | 1 | 8
ЗЭС | 309 |  | Автомобиль ГАЗель ГАЗ-2705-298, 7 мест. | Открытый запрос предложений | 1 | 2011 | 3 | 2011 | 5 | ОАО "Янтарьэнерго" |  |  | ед. | 2 | 8
ВЭС | 310 |  | Автомобиль УАЗ-390995 | Открытый запрос предложений | 2 | 2011 | 5 | 2011 | 5 | ОАО "Янтарьэнерго" |  |  | ед. | 7 | 8
ВЭС | 311 |  | Бурмашина МТЗ-82 БКМ-205 | Открытый конкурс | 1 | 2011 | 3 | 2011 | 5 | ОАО "Янтарьэнерго" |  |  | ед. | 2 | 8
Энергосбыт | 312 |  | Автомобиль легковой – 5 мест | Открытый запрос предложений | 2 | 2011 | 6 | 2011 | 8 | ОАО "Янтарьэнерго" |  |  | ед. | 3 | 8
ЗЭС, ВЭС, ГЭС | 313 |  | Транспортно-бытовая машина КамАЗ 43118 (6х6) | открытые конкурентные переговоры | 2 | 2011 | 7 | 2011 | 9 | ОАО "Холдинг МРСК" |  | краноманипуляторная установка ИМ-150, бортовая площадка (с дополнительным оборудованием: генератор на 30 кВт и т.д.) Одна из единиц КМУ ИМ-150 поставки с функциями грейфера. | ед. | 3 | 8 | B2B-MRSK
ЗЭС, ВЭС | 314 |  | ГАЗ – 33081 (Садко) (4х4) | открытые конкурентные переговоры | 2 | 2011 | 7 | 2011 | 9 | ОАО "Холдинг МРСК" |  | с крано-манипуляторной установкой и буровым оборудованием (дубль-кабина) в комплекте буры - D-350 мм по 1 ед. | ед. | 2 | 8 | B2B-MRSK
ЗЭС, ВЭС | 315 |  | АГП (телескопичский) с высотой подъема 28 м, УРАЛ-4320 (6х6) | открытые конкурентные переговоры | 2 | 2011 | 10 | 2011 | 12 | ОАО "Холдинг МРСК" |  |  | ед. | 2 | 8 | B2B-MRSK
ЗЭС, ВЭС | 316 |  | Автокран "Челябинец" г/п 25 тн на шасси УРАЛ-4320-1958-40 (6х6) | открытые конкурентные переговоры | 2 | 2011 | 7 | 2011 | 9 | ОАО "Холдинг МРСК" |  |  | ед. | 2 | 8 | B2B-MRSK
ЗЭС, ВЭС | 317 |  | Беларус ТТР-411.1 с навесным оборудованием для расчистки просек (ORSI) и снега | Открытый конкурс | 2 | 2011 | 7 | 2011 | 9 | ОАО "Янтарьэнерго" |  |  | ед. | 2 | 8
ГЭС | 318 |  | Бобкэт S175 с навесным оборудованием | Открытый запрос предложений | 2 | 2011 | 7 | 2011 | 9 | ОАО "Янтарьэнерго" |  |  | ед. | 1 | 8
Исп. аппарат | 319 |  | Услуги по осуществлению дополнительного выпуска ценных бумаг ОАО "Янтарьэнерго" | Закрытый запрос предложений | 1 | 2011 | 1 | 2011 | 12 | ОАО "Янтарьэнерго" |  |  | услуга | 1 | 8
Департамент управления собственностью | 320 |  | Выполнение землеустроительных и кадастровых работ | Открытый конкурс | 1 | 2011 | 3 | 2011 | 12 | ОАО "Янтарьэнерго" |  |  | работа | 1 | 8
Исп. аппарат | 321 |  | услуги по организации функционирования и развития ЕЭС России | Закупка у ед. источн | 1 | 2011 | 1 | 2011 | 12 | ОАО "Янтарьэнерго" |  | ОАО "Холдинг МРСК" | услуга | 1 | 8
Отдел по работе на ОРЭМ | 322 |  | Покупная электрическая энергия | Закупка у ед. источн | 1 | 2011 | 1 | 2011 | 12 | ОАО "Янтарьэнерго" |  | ОАО "ИНТЕР РАО ЕЭС"; ОАО "Калининградская генерирующая компания", ОАО "Советский ЦБЗ" |  |  | 8
Отдел по работе на ОРЭМ | 323 |  | Услуги коммерческого оператора оптового рынка электрической энергии | Закупка у ед. источн | 1 | 2011 | 1 | 2011 | 12 | ОАО "Янтарьэнерго" |  | ОАО "АТС" Договор от 31.03.2008 г. № 180-ДП.08. | услуга | 1 | 8
Отдел по работе на ОРЭМ | 324 |  | Услуги по проведению финансовых расчетов между участниками оптового рынка электрической энергии | Закупка у ед. источн | 1 | 2011 | 1 | 2011 | 12 | ОАО "Янтарьэнерго" |  | ЗАО "Центр финансовых расчетов (ЗАО "ЦФР") Договор от 31.03.2008 г. №180-ДП.08. | услуга | 1 | 8
РДУ | 325 |  | Услуги системного оператора | Закупка у ед. источн | 1 | 2011 | 1 | 2011 | 12 | ОАО "Янтарьэнерго" |  | ОАО "СО ЕЭС" Договор от 16.12.2009 № ОДУ-2/83 | услуга | 1 | 8
Департамент транспорта электроэнергии | 326 |  | Услуги по передаче электроэнергии по сетям ТСО | Закупка у ед. источн | 1 | 2011 | 1 | 2011 | 12 | ОАО "Янтарьэнерго" |  |  | услуга | 1 | 8
Департамент транспорта электроэнергии | 327 |  | Услуги по передаче электроэнергии по сетям ОАО "ФСК ЕЭС" | Закупка у ед. источн | 1 | 2011 | 1 | 2011 | 12 | ОАО "Янтарьэнерго" |  |  | услуга | 1 | 8
Департамент транспорта электроэнергии | 328 |  | Расчет потерь в сетях ОАО "Янтарьэнерго" для обоснования норматива | Открытый запрос предложений | 1 | 2011 | 2 | 2011 | 3 | ОАО "Янтарьэнерго" |  |  | услуга | 1 | 8
Департамент транспорта электроэнергии | 329 |  | Экспертиза потерь электроэнергии | Открытый запрос предложений | 2 | 2011 | 4 | 2011 | 8 | ОАО "Холдинг МРСК" |  |  | услуга | 1 | 8
Департамент транспорта электроэнергии | 330 |  | Разработка Программы энергосбережения и повышения энергетичекой эффективности | Открытый запрос предложений | 3 | 2011 | 6 | 2011 | 9 | ОАО "Янтарьэнерго" |  |  | услуга | 1 | 8
Департамент транспорта электроэнергии | 331 |  | Разработка Программы мероприятий по снижению потерь | Открытый запрос предложений | 3 | 2011 | 6 | 2011 | 9 | ОАО "Янтарьэнерго" |  |  | услуга | 1 | 8
Исполнительный аппарат | 332 |  | Внедрение Системы управления охраной труда в соответствии с требованиями Межгосударственного стандарта ГОСТ 12.0.230-2007 | Открытый запрос предложений | 2 | 2011 | 5 | 2012 | 10 | ОАО "Янтарьэнерго" |  |  | услуга | 1 | 8
Департамент безопасности | 333 |  | Физическая охрана объектов | закрытый конкурс | 1 | 2011 | 3 | 2011 | 12 | ОАО "Янтарьэнерго" |  |  | объект | 77 | 8
Департамент безопасности | 334 |  | Физическая охрана объектов | закрытый конкурс | 1 | 2011 | 3 | 2011 | 12 | ОАО "Янтарьэнерго" |  |  | объект | 8 | 8
Департамент безопасности | 335 |  | Пультовая охрана | закрытый конкурс | 1 | 2011 | 3 | 2011 | 12 | ОАО "Янтарьэнерго" |  |  | объект | 68 | 8
Департамент безопасности | 336 |  | Установка кнопок тревожной сигнализации | закрытый запрос предложений | 1 | 2011 | 3 | 2011 | 12 | ОАО "Янтарьэнерго" |  |  | объект | 20 | 8
Департамент безопасности | 337 |  | Устройство пож-охранной сигнализации | Открытый запрос предложений | 1 | 2011 | 3 | 2011 | 12 | ОАО "Янтарьэнерго" |  |  | объект | 1 | 8
Департамент безопасности | 338 |  | Обслуживание пож-охранной сигнализации | Открытый запрос предложений | 1 | 2011 | 3 | 2011 | 12 | ОАО "Янтарьэнерго" |  |  | объект | 1 | 8
Департамент безопасности | 339 |  | Обслуживание ИТСО | закрытый запрос предложений | 1 | 2011 | 3 | 2011 | 12 | ОАО "Янтарьэнерго" |  |  | объект | 21 | 8
финансовое управление | 340 |  | Оказание услуг по страхованию гражданской ответственности за причинение вреда вследствие недостатков работ, которые оказывают влияние на безопасность объектов капитального строительства | Открытый конкурс | 2 | 2011 | 6 | 2012 | 6 | ОАО "Янтарьэнерго" |  |  | услуга | 1 | 8 | СБ АСТ
финансовое управление | 341 |  | Оказание услуг по страхованию гражданской ответственности, которая может наступить в случае причинения вреда вследствие недостатков работ по подготовке проектной документации, которые оказывают влияние на безопасность объектов капитального строительства | Открытый конкурс | 2 | 2011 | 6 | 2012 | 6 | ОАО "Янтарьэнерго" |  |  | услуга | 1 | 8 | СБ АСТ
финансовое управление | 342 |  | Оказание услуг по страхованию имущества от огня и других опасностей, терроризма, машин и оборудования от поломок | Открытый конкурс | 4 | 2012 | 1 | 2012 | 12 | ОАО "Янтарьэнерго" |  |  | услуга | 1 | 8 | СБ АСТ
финансовое управление | 343 |  | оказание услуг по предоставлению кредитных средств | открытый аукцион | 1 | 2011 | 2 | 2014 | 2 | ОАО "Янтарьэнерго" |  | лимит кредита 300 000 тыс.руб. | услуга | 1 | 8
финансовое управление | 344 |  | оказание услуг по предоставлению кредитных средств | открытый аукцион | 1 | 2011 | 2 | 2014 | 2 | ОАО "Янтарьэнерго" |  | лимит кредита 400 000 тыс.руб. | услуга | 1 | 8
финансовое управление | 345 |  | оказание услуг по предоставлению кредитных средств | открытый аукцион | 2 | 2011 | 5 | 2012 | 5 | ОАО "Янтарьэнерго" |  | лимит кредита 300 000 тыс.руб. | услуга | 1 | 8 | СБ АСТ
финансовое управление | 346 |  | оказание услуг по предоставлению кредитных средств | открытый аукцион | 3 | 2011 | 8 | 2014 | 5 | ОАО "Янтарьэнерго" |  | лимит кредита 420 000 тыс.руб. | услуга | 1 | 8 | СБ АСТ
финансовое управление | 347 |  | оказание услуг по предоставлению кредитных средств | открытый аукцион | 3 | 2011 | 9 | 2012 | 9 | ОАО "Янтарьэнерго" |  | лимит кредита 280 000 тыс.руб. | услуга | 1 | 8 | СБ АСТ
финансовое управление | 348 |  | оказание услуг по предоставлению кредитных средств | открытый аукцион | 4 | 2011 | 10 | 2013 | 10 | ОАО "Янтарьэнерго" |  | лимит кредита 250 000 тыс.руб. | услуга | 1 | 8 | СБ АСТ
Департамент транспорта электроэнергии | 349 |  | Инспекционный контроль качества электрической энергии | Закупка у ед. источн | 2 | 2011 | 4 | 2011 | 12 | ОАО "Янтарьэнерго" |  | ООО "Энергогарант" | услуга | 1 | 8
ДУС | 350 |  | Договор аренды помещения по адресу г. Москва, Уланский пер., д. 26, стр. 1 | Закупка у ед. источн | 2 | 2011 | 4 | 2012 | 3 | ОАО "Янтарьэнерго" |  | ООО "НИИ экономики авиационной промышленности" | услуга | 1 | 8
филиалы ОАО "Янтарьэнерго" | 351 |  | Поставка бумаги для принтеров и множительной техники | Открытый запрос предложений | 4 | 2012 | 1 | 2012 | 12 | ОАО "Янтарьэнерго" |  |  | пач | 10000 | 8
филиалы ОАО "Янтарьэнерго" | 352 |  | Поставка дизальной электростанции 250 кВА | Открытый запрос предложений | 2 | 2011 | 5 | 2011 | 6 | ОАО "Янтарьэнерго" |  |  | шт. | 2 | 8
филиалы ОАО "Янтарьэнерго" | 353 |  | Поставка дизальной электростанции на двухосном прицепе 250 кВА | Открытый запрос предложений | 2 | 2011 | 5 | 2011 | 6 | ОАО "Янтарьэнерго" |  |  | шт. | 1 | 8
филиалы ОАО "Янтарьэнерго" | 354 |  | Поставка дизельной электростанции 61 кВА с трансформатором мощноситью 100 кВА и кабельными перемычками | Открытый запрос предложений | 2 | 2011 | 5 | 2011 | 6 | ОАО "Янтарьэнерго" |  |  | комп | 1 | 8
ЗЭС | 355 |  | Выполнение работ по разработке декларации безопасности ГТС Правдинской ГЭС-3 | Открытый запрос предложений | 4 | 2012 | 1 | 2012 | 3 | ОАО "Янтарьэнерго" |  |  | работа | 1 | 8