## 12 мес
Год раскрытия информации: 2025 год
Отчет об исполнении инвестиционной программы АО "Россети Янтарь" за 4 квартал (12 месяцев) 2025 года
Раздел 10. Отчет об исполнении годовой комплексной программы закупок за 4 квартал (12 месяцев) 2025 года
1. Объём финансирования инвестиционной программы текущего года, законтрактованный по состоянию на 01.01.2025 года 18 331 502,47 тыс. рублей с НДС
2. Объём финансирования инвестиционной программы текущего года, законтрактованный по состоянию на конец отчетного периода 5 777 702,543 тыс. рублей с НДС , в том числе:
3. Объём финансирования инвестиционной программы текущего года, законтрактованный в соответствии с ГКПЗ текущего года по состоянию на конец отчетного периода 904 437,41 тыс. рублей с НДС
№ п/п | Наименование инвестиционного проекта (группы инвестиционных проектов) | идентификатор инвестиционного проекта | Ввод объекта в эксплуатацию/окончание работ по проекту | Мощность | [5 empty] | Вид закупаемой продукции | Предмет договора | Заказчик продукции | Начальная (предельная) цена закупки по извещению/ уведомлению, тыс. руб. без НДС | Документ, на основании которого определена планируемая (предельная) цена закупки | Начальная (предельная) цена закупки по извещению/ уведомлению, тыс. руб. с НДС | Способ закупки |  | Количество участников, подавших заявки/предложения | Наименования участников, подавших заявки/ предложения (оферты) | Цены заявок/ предложений (оферт), тыс. руб. без НДС | Наименования участников, заявки/ предложения (оферты) которых были отклонены | Количество переторжек | Цены заявок/ предложений (оферт) после переторжек, тыс. руб. без НДС | Фактическая цена закупки, тыс. руб. без НДС | Наименование победителя (единственного квалифицированного участника, единственного поставщика) закупки | Фактическая цена закупки, тыс. руб. с НДС | Фактический объем оплаты, тыс. руб. с НДС | Субподрядные договоры, заключенные победителем (единственным квалифицированным участником, единственным источником) закупки с субъектами малого и среднего предпринимательства |  | Сведения о конкурентной процедуре | [8 empty] | Сведения о закупке у единственного поставщика |  |  |  | Дата заключения договора (чч.мм.гггг) |  | Планируемая дата начала поставки товара, выполнения работ, оказания услуг по Плану закупки (чч.мм.гггг) | Дата начала поставки товара, выполнения работ, оказания услуг по договору (чч.мм.гггг) | Дата исполнения поставщиком (подрядчиком, исполнителем) обязательств по договору (чч.мм.гггг) | Причины невыполнения сроков | Примечание
[12 empty] | Юридическое лицо |  |  |  | План | Факт | [10 empty] | Кол-во договоров, шт. | Общая сумма заключенных договоров, тыс. руб. без НДС | Вид закупки (электронная/ неэлектронная) | Публикация извещения на ЭТП |  | Дата объявления конкурентной процедуры (чч.мм.гггг) |  | Дата вскрытия конвертов (чч.мм.гггг) | Дата подведения итогов конкурентной процедуры (чч.мм.гггг) |  | Номер итогового протокола | Основание для проведения закупки у ЕП (пункт Стандарта) | Наименование органа (должности), принявшего решение | Дата (чч.мм.гггг) | Номер | План | Факт
|  |  |  | количество | МВт | МВА | км | Мвар | другое | [21 empty] | Номер процедуры | Интернет-адрес площадки | План | Факт |  | План | Факт
1 | 2 | 3 | 4 | 5 | 6 | 7 | 8 | 9 | 10 | 11 | 12 | 13 | 14 | 15 | 16 | 17 | 18 | 19 | 20 | 21 | 22 | 23 | 24 | 25 | 26 | 27 | 28 | 29 | 30 | 31 | 32 | 33 | 34 | 35 | 36 | 37 | 38 | 39 | 40 | 41 | 42 | 43 | 44 | 45 | 46 | 47 | 48 | 49 | 50
1 | Технологическое присоединение энергопринимающих устройств потребителей максимальной мощностью до 15 кВт включительно, всего Технологическое присоединение энергопринимающих устройств потребителей максимальной мощностью от 15 кВт до 150 кВт включительно, всего | Г | 2026-12-31 | нд | нд | 0,410 | 3,2 | нд | 13 | Ключ | Выполнение работ, направленных на исполнение обязательств по объектам технологического присоединения к электрическим сетям АО «Россети Янтарь» (Лот № 1.1.12р) | АО "Россети Янтарь" | 50000 | Расчет предельной стоимости лота | 60000 | ОК | ОК ЕП | 1 | ООО "Энергия" | 50000 |  | 1 | 50000 | 50000 | ООО "Энергия" | 60000 | 45000 | 0 |  | электронная | 32414261341 | https://lot-online.ru | 2024-11-30 | 2024-11-28 | 2025-01-10 | 2025-02-14 | 2025-02-17 | 32414261341 |  |  |  |  | 2025-03-31 | 2025-03-07 | 2025-03-31 | 2025-03-07 | 2026-03-06
2 | Технологическое присоединение энергопринимающих устройств потребителей максимальной мощностью до 15 кВт включительно, всего Технологическое присоединение энергопринимающих устройств потребителей максимальной мощностью от 15 кВт до 150 кВт включительно, всего | Г | 2026-12-31 | нд | нд | 1.103 | 6.245 | нд | 32 | Ключ | Выполнение работ, направленных на исполнение обязательств по объектам технологического присоединения к электрическим сетям АО «Россети Янтарь» (Лот № 1.1.11р) | АО "Россети Янтарь" | 50000 | Расчет предельной стоимости лота | 60000 | ОК | ОК ЕП | 1 | ООО "Энергия" | 50000 |  | 1 | 50000 | 50000 | ООО "Энергия" | 60000 | 45000 | 0 |  | электронная | 32414261340 | https://lot-online.ru | 2024-11-30 | 2024-11-28 | 2025-01-10 | 2025-02-14 | 2025-02-17 | 32414261340 |  |  |  |  | 2025-03-31 | 2025-03-07 | 2025-03-31 | 2025-03-07 | 2026-03-06
3 | Технологическое присоединение энергопринимающих устройств потребителей максимальной мощностью до 15 кВт включительно, всего Технологическое присоединение энергопринимающих устройств потребителей максимальной мощностью от 15 кВт до 150 кВт включительно, всего | Г | 2026-03-06 | 267 | нд | 1,86 | 7,355 | нд | нд | Ключ | Выполнение работ, направленных на исполнение обязательств по объектам технологического присоединения к электрическим сетям АО «Россети Янтарь» (Лот № 1.1.10р) | АО "Россети Янтарь" | 50000 | Расчет предельной стоимости лота | 60000 | ОК | ОК ЕП | 1 | ООО "Энергия" | 50000 |  | 1 | 50000 | 50000 | ООО "Энергия" | 60000 | 45000 | 0 |  | электронная | 32414261334 | https://lot-online.ru | 2024-11-30 | 2024-11-28 | 2025-01-10 | 2025-02-14 | 2025-02-17 | 32414261334 |  |  |  |  | 2025-03-31 | 2025-03-07 | 2025-03-31 | 2025-03-07 | 2026-03-06
4 | Технологическое присоединение энергопринимающих устройств потребителей максимальной мощностью до 15 кВт включительно, всего Технологическое присоединение энергопринимающих устройств потребителей максимальной мощностью от 15 кВт до 150 кВт включительно, всего | Г | 2026-02-06 | 421 | нд | 0.1 | 7.158 | нд | нд | Ключ | Выполнение работ, направленных на исполнение обязательств по объектам технологического присоединения к электрическим сетям АО «Россети Янтарь» (Лот № 2.2.11р) | АО "Россети Янтарь" | 50000 | Расчет предельной стоимости лота | 60000 | ОК | ОК ЕП | 1 | ООО "ЭНЕРГОПРОЕКТ" | 50000 |  | 1 | 50000 | 50000 | ООО "ЭНЕРГОПРОЕКТ" | 60000 | 50000 | 0 |  | электронная | 32414224728 | https://lot-online.ru | 2024-11-30 | 2024-11-21 | 2024-12-09 | 2025-01-31 | 2025-01-17 | 32414224728 |  |  |  |  | 2025-02-28 | 2025-02-06 | 2025-02-28 | 2025-02-06 | 2026-02-06
5 | Технологическое присоединение энергопринимающих устройств потребителей максимальной мощностью до 15 кВт включительно, всего Технологическое присоединение энергопринимающих устройств потребителей максимальной мощностью от 15 кВт до 150 кВт включительно, всего | Г | 2026-02-06 | 4 | нд | 0.323 | 0.418 | нд | нд | Ключ | Выполнение работ, направленных на исполнение обязательств по объектам технологического присоединения к электрическим сетям АО «Россети Янтарь» (Лот № 2.2.12р) | АО "Россети Янтарь" | 50000 | Расчет предельной стоимости лота | 60000 | ОК | ОК ЕП | 1 | ООО "ЭНЕРГОПРОЕКТ" | 50000 |  | 1 | 50000 | 50000 | ООО "ЭНЕРГОПРОЕКТ" | 60000 | 50000 | 0 |  | электронная | 32414227906 | https://lot-online.ru | 2024-11-30 | 2024-11-21 | 2024-12-09 | 2025-01-31 | 2025-01-17 | 32414227906 |  |  |  |  | 2025-02-28 | 2025-02-06 | 2025-02-28 | 2025-02-06 | 2026-02-06
6 | Технологическое присоединение энергопринимающих устройств потребителей максимальной мощностью до 15 кВт включительно, всего Технологическое присоединение энергопринимающих устройств потребителей максимальной мощностью от 15 кВт до 150 кВт включительно, всего | Г | 2026-02-06 | 27 | нд | 0,363 | 5,488 | нд | нд | Ключ | Выполнение работ, направленных на исполнение обязательств по объектам технологического присоединения к электрическим сетям АО «Россети Янтарь» (Лот № 2.2.13р) | АО "Россети Янтарь" | 50000 | Расчет предельной стоимости лота | 60000 | ОК | ОК ЕП | 1 | ООО "ТК-ЭНЕРГОСТРОЙ" | 50000 |  | 1 | 50000 | 50000 | ООО "ТК-ЭНЕРГОСТРОЙ" | 60000 | 50000 | 0 |  | электронная | 32414227970 | https://lot-online.ru | 2024-11-30 | 2024-11-21 | 2024-12-09 | 2025-01-31 | 2025-01-17 | 32414227970 |  |  |  |  | 2025-02-28 | 2025-02-06 | 2025-02-28 | 2025-02-06 | 2026-02-06
7 | Строительство ЛЭП-1 кВ от ТП новой (по ТЗ № Г/ОКС/015637/2021), с установкой СП-0,4 кВ нового, организация системы учета электроэнергии по Тихорецкому проезду в г. Калининграде | 23-0343 | 2025-12-27 | 3 | нд | 0 | 0,3 | нд | нд | Ключ | Выполнение строительно - монтажных работ с поставкой оборудования Подрядчика по объекту нельготной категории «Строительство ЛЭП-1 кВ от ТП новой (по ТЗ № Г/ОКС/015637/2021), с установкой СП-0,4 кВ нового, организация системы учета электроэнергии по Тихорецкому проезду в г. Калининграде» (ТЗ №Г/027675/2022). | АО "Россети Янтарь" | 9015.8949 | Расчет предельной стоимости лота | 10819.0739 | ОК | ОК ЕП | 1 | ООО "ОРИОН" | 9015 |  |  |  | 9015.8949 | ООО "ОРИОН" | 10818 | 10818 | 1.0739 |  | электронная | 32414259924 | https://lot-online.ru | 2024-11-30 | 2024-11-28 | 2024-12-06 | 2025-01-31 | 2025-01-17 | 32414259924 |  |  |  |  | 2025-02-28 | 2025-02-07 | 2025-02-28 | 2025-02-07 | 2025-03-27
8 | Технологическое присоединение энергопринимающих устройств потребителей максимальной мощностью до 15 кВт включительно, всего | Г | 2025-12-31 | нд | нд | нд | нд | нд | нд | МТРиО | Поставка силового кабеля | АО "Россети Янтарь" | 28184.34 | Расчет предельной стоимости лота | 33821.208 | ОК | ОК ЕП | 2 | ИП ТЫММА ДМИТРИЙ ВЛАДИМИРОВИЧ | 28184.34 |  | 1 | 28184.34 | 28184.34 | ИП ТЫММА Д.В | 33821.208 |  | 0 |  | электронная | 32414338655 | https://lot-online.ru | 2024-12-31 | 2024-12-16 | 2025-01-09 | 2025-04-30 | 2025-04-23 | 32414338655 |  |  |  |  | 2025-05-31 | 2025-05-13 | 2025-05-31 | 2025-05-13 | 2026-03-11
[19 empty] | ООО "МОНТАЖНИКПЛЮС" | 28184.34 | ООО "МОНТАЖНИКПЛЮС"
9 | Развитие функционала технологической интеграционной платформы АО "Россети Янтарь" с внедрением дополнительных потоков (2 этап) | НМА-21 | 2026-12-31 | 0 | нд | 0 | 0 | нд | нд | ИТ | Предоставление неисключительных прав на использование программ для ЭВМ (СУБД) | АО "Россети Янтарь" | 22746.516 | Расчет предельной стоимости лота | 22746.516 | ОК | ОК | 2 | ООО "ФЕРРУМ АЙТИ ГРУП" | 22746.516 |  | 1 | 22746.516 | 22746.516 | ООО "ФЕРРУМ АЙТИ ГРУП" | 22746.516 | 10339.3255 | 0 |  | электронная | 32414349386 | www.rts-tender.ru | 2024-12-31 | 2024-12-18 | 2025-01-20 | 2025-02-28 | 2025-02-07 | 5/3273832 |  |  |  |  | 2025-02-28 | 2025-02-26 | 2025-02-28 | 2025-02-26 | 2026-12-31
[19 empty] | АО "ЛАНИТ" | 22746.516 |  |  | 22746.516
10 | Технологическое присоединение энергопринимающих устройств потребителей максимальной мощностью до 15 кВт включительно, всего | Г | 2025-12-31 | нд | нд | 1.22 | 11.045 | нд | 66 | Работа | Выполнение работ, направленных на исполнение обязательств по объектам технологического присоединения к электрическим сетям АО «Россети Янтарь» (Лот № 3.5р) | АО "Россети Янтарь" | 50000 | Расчет предельной стоимости лота | 60000 | ОК | ОК ЕП | 1 | ООО "ТК-ЭНЕРГОСТРОЙ" | 50000 |  | 1 | 50000 | 50000 | ООО "ТК-ЭНЕРГОСТРОЙ" | 60000 | 50000 | 0 |  | электронная | 32414276424 | https://lot-online.ru | 2024-12-31 | 2024-12-02 | 2024-12-18 | 2025-01-31 | 2025-01-31 | 32414276424 |  |  |  |  | 2025-02-28 | 2025-02-25 | 2025-02-28 | 2025-02-25 | 2026-02-25
11 | Технологическое присоединение энергопринимающих устройств потребителей максимальной мощностью до 15 кВт включительно, всего Технологическое присоединение энергопринимающих устройств потребителей максимальной мощностью от 15 кВт до 150 кВт включительно, всего | Г | 2025-12-31 | нд | нд | 0.93 | 8.795 | нд | нд | Работа | Выполнение работ, направленных на исполнение обязательств по объектам технологического присоединения к электрическим сетям АО «Россети Янтарь» (Лот № 3.6р) | АО "Россети Янтарь" | 50000 | Расчет предельной стоимости лота | 60000 | ОК | ОК ЕП | 1 | ООО "МКИ" | 50000 |  | 1 | 50000 | 50000 | ООО "МКИ" | 60000 | 50000 | 0 |  | электронная | 32414275573 | https://lot-online.ru | 2024-12-31 | 2024-12-02 | 2024-12-19 | 2025-01-24 | 2025-01-24 | 32414275573 |  |  |  |  | 2025-02-28 | 2025-02-14 | 2025-02-28 | 2025-02-14 | 2026-02-14
11 | Технологическое присоединение энергопринимающих устройств потребителей максимальной мощностью до 15 кВт включительно, всего | Г | 2025-12-31 | нд | нд | 0,25 | 1.473 | нд | 34 | Работа | Выполнение работ, направленных на исполнение обязательств по объектам технологического присоединения к электрическим сетям АО «Россети Янтарь» (Лот № 3.7р) | АО "Россети Янтарь" | 50000 | Расчет предельной стоимости лота | 60000 | ОК | ОК ЕП | 1 | ООО "МКИ" | 50000 |  | 1 | 50000 | 50000 | ООО "МКИ" | 60000 | 50000 | 0 |  | электронная | 32414252147 | https://lot-online.ru | 2024-12-31 | 2024-11-27 | 2024-12-13 | 2025-01-24 | 2025-01-24 | 32414252147 |  |  |  |  | 2025-02-28 | 2025-02-17 | 2025-02-28 | 2025-02-17 | 2026-02-17
12 | Технологическое присоединение энергопринимающих устройств потребителей максимальной мощностью до 15 кВт включительно, всего | Г | 2025-12-31 | нд | нд | 0.36 | 6.858 | нд | 277 | Работа | Выполнение работ, направленных на исполнение обязательств по объектам технологического присоединения к электрическим сетям АО «Россети Янтарь» (Лот № 6.3.22р) | АО "Россети Янтарь" | 50000 | Расчет предельной стоимости лота | 60000 | ОК | ОК ЕП | 1 | ООО "ТК-ЭНЕРГОСТРОЙ" | 50000 |  | 1 | 50000 | 50000 | ООО "ТК-ЭНЕРГОСТРОЙ" | 60000 | 50000 | 0 |  | электронная | 32414276388 | https://lot-online.ru | 2024-12-31 | 2024-12-02 | 2024-12-18 | 2025-01-23 | 2025-01-24 | 32414276388 |  |  |  |  | 2025-02-28 | 2025-02-14 | 2025-02-28 | 2025-02-14 | 2026-02-14
13 | Технологическое присоединение энергопринимающих устройств потребителей максимальной мощностью до 15 кВт включительно, всего | Г | 2026-02-14 | 259 | нд | 0,422 | 8,489 | нд | нд | Работа | Выполнение работ, направленных на исполнение обязательств по объектам технологического присоединения к электрическим сетям АО «Россети Янтарь» (Лот № 6.3.20р) | АО "Россети Янтарь" | 50000 | Расчет предельной стоимости лота | 60000 | ОК | ОК ЕП | 1 | ООО "ТК-ЭНЕРГОСТРОЙ" | 50000 |  | 1 | 50000 | 50000 | ООО "ТК-ЭНЕРГОСТРОЙ" | 60000 | 50000 | 0 |  | электронная | 32414275498 | https://lot-online.ru | 2024-12-31 | 2024-12-02 | 2024-12-19 | 2025-01-24 | 2025-01-24 | 32414275498 |  |  |  |  | 2025-02-28 | 2025-02-14 | 2025-02-28 | 2025-02-14 | 2026-02-14
14 | Технологическое присоединение энергопринимающих устройств потребителей максимальной мощностью до 15 кВт включительно, всего | Г | 2026-03-14 | 20 | нд | 1.056 | 5,345 | нд | нд | Работа | Выполнение работ, направленных на исполнение обязательств по объектам технологического присоединения к электрическим сетям АО «Россети Янтарь» (Лот № 2.2.8р) | АО "Россети Янтарь" | 50000 | Расчет предельной стоимости лота | 60000 | ОК | ОК ЕП | 1 | ООО "ЭНЕРГОПРОЕКТ" | 50000 |  | 1 | 50000 | 50000 | ООО "ЭНЕРГОПРОЕКТ" | 60000 | 45000 | 0 |  | электронная | 32414348320 | https://lot-online.ru | 2024-12-31 | 2024-12-18 | 2025-01-10 | 2025-02-21 | 2025-02-24 | 32414348320 |  |  |  |  | 2025-03-31 | 2025-03-14 | 2025-03-31 | 2025-03-14 | 2026-03-14
15 | Технологическое присоединение энергопринимающих устройств потребителей максимальной мощностью от 15 до 150 кВт включительно, всего | Г | .2026 | нд | нд | 0,66 | 1,42 | нд | 10 | Работа | Разработка рабочей документации и выполнение строительно-монтажных работ с поставкой оборудования по лоту льготного ТП "Объекты Западного РЭС, лот под ключ 7.322лкз" | АО "Россети Янтарь" | 15577.2964 | Расчет предельной стоимости лота | 18692.7557 | ОК | ОК ЕП | 1 | ООО "ПЭМ" | 15577.2964 |  | 1 | 15577.2964 | 15577.2964 | ООО "ПЭМ" | 18692.7557 |  | -2e-06 |  | электронная | 32414339356 | https://lot-online.ru | 2024-12-31 | 2024-12-16 | 2025-02-07 | 2025-02-13 | 2025-03-18 | 32414339356 |  |  |  |  | 2025-03-31 | 2025-04-10 | 2025-03-31
16 | Технологическое присоединение энергопринимающих устройств потребителей максимальной мощностью до 15 кВт включительно, всего | Г | 2026-03-16 | 22 | нд | 0.65 | 3,163 | нд | нд | Работа | Выполнение работ, направленных на исполнение обязательств по объектам технологического присоединения к электрическим сетям АО «Россети Янтарь» (Лот № 6.3.21р) | АО "Россети Янтарь" | 50000 | Расчет предельной стоимости лота | 60000 | ОК | ОК ЕП | 1 | ООО "МКИ" | 50000 |  | 1 | 50000 | 50000 | ООО "МКИ" | 60000 | 45000 | 0 |  | электронная | 32414373901 | https://lot-online.ru | 2024-12-31 | 2024-12-24 | 2025-01-10 | 2025-02-21 | 2025-02-21 | 32414373901 |  |  |  |  | 2025-03-31 | 2025-03-16 | 2025-03-31 | 2025-03-16 | 2026-03-16
17 | Технологическое присоединение энергопринимающих устройств потребителей максимальной мощностью от 15 до 150 кВт включительно, всего: Строительство ТП 15/0,4 кВ, ЛЭП 15 кВ от ВЛ 15-088 (инв.5113992), организация системы учета электроэнергии в п. Заостровье Зеленоградского района" ТЗ № Z/034124/2024-23 | Г (24-0343) | 2025-07-07 | 1 | нд | 0,16 | 0,03 | нд | нд | Работа | Разработка рабочей документации и выполнение строительно-монтажных работ с поставкой оборудования по объекту "Строительство ТП 15/0,4 кВ, ЛЭП 15 кВ от ВЛ 15-088 (инв.5113992), организация системы учета электроэнергии в п. Заостровье Зеленоградского района" ТЗ № Z/034124/2024-23 | АО "Россети Янтарь" | 2712.5658 | Расчет предельной стоимости лота | 3255.079 | ОЗП | ОЗП ЕП | 1 | ООО "БЭК" | 2631.1889 |  |  |  | 2631.1889 | ООО "БЭК" | 3157.4266 | 3157.4266 | 97.6524 |  | электронная | 32414339363 | https://lot-online.ru | 2024-12-31 | 2024-12-16 | 2024-12-24 | 2025-01-24 | 2025-02-13 | 32414339363 |  |  |  |  | 2025-03-31 | 2025-03-05 | 2025-03-31 | 2025-03-05 | 2025-07-07
18 | Технологическое присоединение энергопринимающих устройств потребителей максимальной мощностью до 15 кВт включительно, всего | Г | .2025 | 0 | нд | 0 | 0 | нд | нд | МТРиО | Поставка приборов учёта электрической энергии для обеспечения вновь присоединяемых объектов технологического присоединения в сетях АО "Россети Янтарь" | АО "Россети Янтарь" | 150000 | Расчет предельной стоимости лота | 180000 | ЗОУ | ЗОУ ЕП | 1 | АО "ЭНЕРГОСНАБ" | 150000 |  | 1 | 150000 | 150000 | АО "ЭНЕРГОСНАБ" | 180000 |  | 0 |  | электронная | 32414374676 | https://lot-online.ru | 2024-12-31 | 2024-12-24 | 2025-04-11 | 2025-04-30 | 2025-04-29 | 32414374676 |  |  |  |  | 2025-05-31 | 2025-06-18 | 2025-05-31 | 2025-06-18
19 | Технологическое присоединение энергопринимающих устройств потребителей максимальной мощностью до 15 кВт включительно, всего | Г | 2026-06-30 | 0 | нд | 0 | 0 | нд | нд | МТРиО | Поставка строительных материалов | АО "Россети Янтарь" | 12450 | Расчет предельной стоимости лота | 14940 | ОЗП | ОЗП ЕП | 1 | ООО "РЕГИОН - СНАБЖЕНИЕ" | 2178.1774 |  |  |  | 12450 | ООО "РЕГИОН - СНАБЖЕНИЕ" | 14940 | 9337.5 | 0 |  | электронная | 32414341276 | https://lot-online.ru | 2024-12-31 | 2024-12-17 | 2024-12-25 | 2025-01-27 | 2025-02-13 | 32414341276 |  |  |  |  | 2025-03-31 | 2025-03-03 | 2025-03-31 | 2025-03-03 | 2026-06-30
20 | Технологическое присоединение энергопринимающих устройств потребителей максимальной мощностью от 15 до 150 кВт включительно, всего Строительство ТП 15/0,4кВ, ЛЭП 15кВ от ВЛ 15-29 (инв. № 5113795) в Гвардейском районе, район п. Тумановка, кад. № 39:02:330001:57 | Г (18-0214) | 2026-06-30 | 0 | нд | 0,25 | 0,8 | нд | нд | ГП | Разработка рабочей документации и выполнение строительно-монтажных работ с поставкой оборудования по объекту "Строительство ТП 15/0,4кВ, ЛЭП 15кВ от ВЛ 15-29 (инв. № 5113795) в Гвардейском районе, район п. Тумановка, кад. № 39:02:330001:57" ТЗ № Z/СЭРС/005777/2015-19 | АО "Россети Янтарь" | 1138.526 | Расчет предельной стоимости лота | 1366.2313 | ОЗП | ОЗП | [12 empty] | электронная | 32414381408 | https://lot-online.ru | 2024-12-31 | 2024-12-25 | 2025-04-21 | 2025-05-07 | 2025-04-16 | 32414381408 |  |  |  |  | 2025-05-31 |  | 2025-05-31
21 | «Строительство ТП 15/0,4 кВ, ЛЭП 15 кВ от ВЛ 15 кВ № 15-188 (инв.5115269), ЛЭП 15 кВ от ВЛ 15 кВ № 15-205 (инв. 5115271), ЛЭП 0,4 кВ, организация системы учета электроэнергии в г. Багратионовск, ул. Ф. Карима» (техническое задание № Z/036866/2024-18). | 24-1245 | 2026-12-31 | 3 | нд | 0,5 | 0.206 | нд | нд | ГП | Разработка рабочей документации и выполнение строительно - монтажных работ с поставкой оборудования Подрядчика и Заказчика по объекту нельготной категории «Строительство ТП 15/0,4 кВ, ЛЭП 15 кВ от ВЛ 15 кВ № 15-188 (инв.5115269), ЛЭП 15 кВ от ВЛ 15 кВ № 15-205 (инв. 5115271), ЛЭП 0,4 кВ, организация системы учета электроэнергии в г. Багратионовск, ул. Ф. Карима» (техническое задание № Z/036866/2024-18). | АО "Россети Янтарь" | 5018.618 | Расчет предельной стоимости лота | 6022.3416 | ОЗП | ОЗП ЕП | 1 | ООО "МКИ" | 4918.2456 |  |  |  | 4918.2456 | ООО "МКИ" | 5901.8948 | 5901.8948 | 120.4468 |  | электронная | 32414387522 | https://lot-online.ru | 2024-12-31 | 2024-12-26 | 2025-01-14 | 2025-03-31 | 2025-03-11 | 32414387522 |  |  |  |  | 2025-03-31 | 2025-03-26 | 2025-03-31 | 2025-03-26 | 2025-06-18
22 | Установка стационарных радиостранций - 26шт, ретрансляторов - 2шт. для оснащения стационарной радиосвязью оперативного персонала ПС и ЦУС | P_24-1375 | .2025 | 0 | нд | 0 | 0 | нд | нд | Услуги | Проектирование и обеспечение стационарной радиосвязью объектов 110-330кВ, включая ЦУС: ПС 330 кВ Центральная, ПС 330 кВ Кутузовская, ПС 330 кВ Советск-330, а также ПС 110 кВ, участвующие в развороте энергосистемы с нуля: ПС 110 кВ О-5 Советск, ПС 110 кВ О-15 Нестеров, ПС 110 кВ Черняховск, ПС 110 кВ Гусев, ПС 110 кВ О-51 Гвардейская, ПС 110 кВ О-3 Знаменск, ПС 110 кВ О-34 Правдинск, ПС 110 кВ Полесск, ПС 110 кВ О-13 Енино, ПС 110 кВ Береговая, ПС 110 кВ О-53 Правобережная, ПС 110 кВ О-11 Ленинградская, ПС 110 кВ О-30 Московская, ПС 110 кВ Светлый, ПС 110 кВ О-9 Светлогорск, ПС 110 кВ Морская, ПС 110 кВ Янтарное» с ООО «Запад-Связь» | АО "Россети Янтарь" | 11083.3333 | Расчет предельной стоимости лота | 13300 | ЕП | ЕП | 1 | ООО "ЗАПАД-СВЯЗЬ" | 11083.3333 |  |  |  | 11083.3333 | ООО "ЗАПАД-СВЯЗЬ" | 13300 | 13300 | 0 |  | неэлектронная | неэлектронная | неэлектронная | 2024-12-31 |  | 2025-01-17 | 2024-12-31 | 2025-01-17 | 42 | п.5.7.3.23 | ЦКК | 2024-12-26 | ЦКК-78/2-2 | 2024-12-31 | 2025-01-17 | 2025-01-31 | 2025-01-17 | 2025-02-08
23 | Технологическое присоединение энергопринимающих устройств потребителей максимальной мощностью до 15 кВт включительно, всего | Г | .2025 | 0 | нд | 0 | 0 | нд | нд | МТРиО | Поставка железобетонных изделий | АО "Россети Янтарь" | 98395.7675 | Расчет предельной стоимости лота | 118074.921 | ОК | ОК ЕП | 1 | ООО "110/95" | 98395.7675 |  | 1 | 98395.7675 | 98395.7675 | ООО "110/95" | 118074.921 |  | 0 |  | электронная | 32414397105 | https://lot-online.ru | 2024-12-31 | 2024-12-28 | 2025-01-17 | 2025-03-05 | 2025-03-03 | 32414397105 |  |  |  |  | 2025-04-30 | 2025-03-31 | 2025-04-30
24 | Технологическое присоединение энергопринимающих устройств потребителей максимальной мощностью до 15 кВт включительно, всего | Г | .2025 | 0 | нд | 0 | 0 | нд | нд | МТРиО | Поставка проводов самонесущих изолированных | АО "Россети Янтарь" | 100828.9373 | Расчет предельной стоимости лота | 120994.7248 | ОК | ОК ЕП | 3 | ООО "НОРДГРИД" | 100828.9373 |  | 1 | 100828.9373 | 100828.9373 | ООО "НОРДГРИД" | 120994.7248 |  | 0 |  | электронная | 32414396893 | https://lot-online.ru | 2024-12-31 | 2024-12-28 | 2025-07-07 | 2025-07-17 | 2025-07-17 | 32414396893 |  |  |  |  | 2025-08-31 |  | 2025-08-31
[19 empty] | ООО "ПРОФИ-ЦЕНТР" | 100828.9373 | ООО "ПРОФИ-ЦЕНТР"
[19 empty] | ООО "КОМПАНИЯ ИМПЕКС" | 100828.9373 | ООО "КОМПАНИЯ ИМПЕКС" |  | 100828.9373
25 | Технологическое присоединение энергопринимающих устройств потребителей максимальной мощностью до 15 кВт включительно, всего | Г | .2025 | 0 | нд | 0 | 0 | нд | нд | МТРиО | Поставка арматуры к самонесущему изолированному проводу (СИП) | АО "Россети Янтарь" | 27500 | Расчет предельной стоимости лота | 33000 | ОК | ОК | 6 | ООО "АТОМ ДВ" | 27500 |  | 1 | 27500 | 27500 | ООО "АТОМ ДВ" | 33000 |  | 0 |  | электронная | 32414397100 | https://lot-online.ru | 2024-12-31 | 2024-12-28 | 2025-01-27 | 2025-04-30 | 2025-05-20 | 32414397100 |  |  |  |  | 2025-05-31 | 2025-06-21 | 2025-05-31 | 2025-06-21 | 2026-05-11
[19 empty] | АО "ВОРОНЕЖЭНЕРГОПРОЕКТ" | 27500 |  |  | 27500
[19 empty] | ООО "ВЕГА" | 27500 | ООО "ВЕГА"
[19 empty] | ИП ТЫММА ДМИТРИЙ ВЛАДИМИРОВИЧ | 27500 |  |  | 27500
[19 empty] | ООО "РОСЭНЕРГОТЕХ" | 27500 |  |  | 27500
[19 empty] | ООО"ЭНЕРГОКОМПЛЕКТ-М" | 27500 |  |  | 27500
26 | Приобретение спутникового оборудования | 99-св-25 | 2025-12-28 | 0 | нд | 0 | 0 | нд | нд | МТРиО | Поставка спутникового оборудования | АО "Россети Янтарь" | 8405 | Расчет предельной стоимости лота | 10086 | ЕП | ЕП | 1 | ООО "СТЭК.КОМ" | 8405 |  |  |  | 8405 | ООО "СТЭК.КОМ" | 10086 | 10086 | 0 |  | неэлектронная | неэлектронная | неэлектронная | 2024-12-31 |  | 2025-01-17 | 2024-12-31 | 2025-01-17 | 56/63124 | п.5.7.3.23 | ЦКК | 2024-12-27 | ЦКК-79/2-2 | 2024-12-31 | 2025-01-17 | 2025-01-31 | 2025-01-17 | 2025-02-28
27 | Технологическое присоединение энергопринимающих устройств потребителей максимальной мощностью до 15 кВт включительно, всего | Г | 2025-12-28 | 0 | нд | 0 | 0 | нд | нд | ИТ | Оказание услуг по предоставлению прав использования неисключительной лицензии на ежеквартальные индексы Минстроя России за 1 кв. 2025 года для ПК РИК | АО "Россети Янтарь" | 51 | Расчет предельной стоимости лота | 51 | ЕП | ЕП | 1 | ООО «Сервисный Центр ИТ Смета» | 51 |  |  |  | 51 | ООО «Сервисный Центр ИТ Смета» | 51 | 51 | 0 |  | неэлектронная | неэлектронная | неэлектронная | 2025-02-28 | 2025-02-28 |  | 2025-02-28 | 2025-02-28 | б/н | п.5.7.3.3 | ЦКК | 2025-02-05 | ЦКК-5 | 2025-02-28 | 2025-02-28 | 2025-02-28 | 2025-02-28 | 2025-02-28
28 | Приобретение механизмов и приспособлений в 2025 году для обеспечения текущей деятельности (интерактивная панель - 1 шт., устройства регулирования напряжения - 10 шт., бурьянокосилка - 1шт., бензорез - 1шт., станок для перемотки кабеля - 1 шт.) | N_99-прис-25 | 2025-09-08 | 0 | нд | 0 | 0 | нд | нд | МТРиО | Поставка устройств регулирования напряжения в распределительной электрической сети 0,4 кВ | АО "Россети Янтарь" | 7916.6667 | Расчет предельной стоимости лота | 9500 | ОК | ОК ЕП | 1 | ООО "АГЕНТСТВО ВНЕДРЕНИЯ ИННОВАЦИЙ" | 7916.6667 |  |  |  | 7916.6667 | ООО "АГЕНТСТВО ВНЕДРЕНИЯ ИННОВАЦИЙ" | 9500 |  | 0 |  | электронная | 32514465240 | https://lot-online.ru | 2025-02-28 | 2025-01-31 | 2025-02-10 | 2025-04-03 | 2025-04-03 | 32514465240 |  |  |  |  | 2025-05-31 | 2025-04-14 | 2025-05-31 | 2025-02-14 | 2025-09-08
29 | Приобретение электроизмерительных приборов в 2025 г. (Комплект оборудования для калибровки трансформаторов напряжения - 1 к-т, преобразователь напряжения измерительный высоковольтный емкостной - 1 к-т линейный измерителей состояния опор универсальный - 3 шт., программно-технический измерительный комплекс РЕТОМ - 3 шт., Блок измерительно-трансформаторный - 2 шт.) | N_99-приб-25 | 2025-12-20 | 3 | нд | 0 | 0 | нд | нд | МТРиО | Поставка 3 линейных измерителей состояния опор универсальных для комплексной инструментальной оценки состояния деревянных и железобетонных опор ВЛ 0,4-15 кВ | АО "Россети Янтарь" | 456.99 | Расчет предельной стоимости лота | 548.388 | ОЗК | ОЗК ЕП | 1 | ООО "ЭЛЕКТРОНПРИБОР МСК" | 446.25 |  |  |  | 446.25 | ООО "ЭЛЕКТРОНПРИБОР МСК" | 535.5 | 535.5 | 12.888 |  | электронная | 32514465573 | https://lot-online.ru | 2025-01-31 | 2025-01-31 | 2025-02-07 | 2025-02-20 | 2025-03-10 | 32514465573 |  |  |  |  | 2025-03-31 | 2025-03-25 | 2025-03-31 | 2025-03-25 | 2025-05-20
30 | Технологическое присоединение энергопринимающих устройств потребителей максимальной мощностью от 15 кВт до 150 кВт включительно, всего | Г (22-0192) | 2026-12-31 | нд | нд | 0.25 | 1.252 | нд | 4 | ГП | Разработка рабочей документации и выполнение строительно-монтажных работ с поставкой оборудования по объекту льготного ТП "Строительство ТП 15/0,4 кВ, ЛЭП 15 кВ от ВЛ 15-040 (инв. № 5113977), ЛЭП 0,4 кВ, организация системы учета электроэнергии в п. Донское, СНТ "Донское - Прибрежное" Светлогорского района" ТЗ № Z/021293/2021-23 | АО "Россети Янтарь" | 9837.6598 | Расчет предельной стоимости лота | 11805.1917 | ОК | ОК | 2 | ООО "ОРИОН" | 9337.6 |  |  |  | 9337.6 | ООО "ОРИОН" | 11205.12 |  | 600.0717 |  | электронная | 32514521615 | http://roseltorg.ru | 2025-02-17 | 2025-02-17 | 2025-02-25 | 2025-05-13 | 2025-05-13 | 32514521615 |  |  |  |  | 2025-05-31 | 2025-06-03 | 2025-05-31
31 | Приобретение электроизмерительных приборов в 2025 г. (Комплект оборудования для калибровки трансформаторов напряжения - 1 к-т, преобразователь напряжения измерительный высоковольтный емкостной - 1 к-т линейный измерителей состояния опор универсальный - 3 шт., программно-технический измерительный комплекс РЕТОМ - 3 шт., Блок измерительно-трансформаторный - 2 шт.) | N_99-приб-25 | 2025-09-08 | 0 | нд | 0 | 0 | нд | нд | МТРиО | Поставка комплекта оборудования для калибровки трансформаторов напряжения 6-330 кВ. | АО "Россети Янтарь" | 5650 | Расчет предельной стоимости лота | 6780 | ОК | ОК ЕП | 1 | ООО "НПП МАРС-ЭНЕРГО" | 5650 |  |  |  | 5650 | ООО "НПП МАРС-ЭНЕРГО" | 6780 | 6780 | 0 |  | электронная | 32514465043 | https://lot-online.ru | 2025-01-31 | 2025-01-31 | 2025-02-10 | 2025-03-06 | 2025-03-10 | 32514465043 |  |  |  |  | 2025-03-31 | 2025-03-21 | 2025-03-31 | 2025-03-21 | 2025-09-11
32 | Вынос (переустройство) КЛ-10 кВ РП-XXV - ТП-890 "Б" (инв.542879514) Калининградский ГО | P_22-0249 | 2025-12-31 | 0 | нд | 0 | 0,2 | нд | нд | Работа | Выполнение строительно - монтажных работ по объекту «Вынос (переустройство) КЛ-10 кВ РП-XXV - ТП-890 "Б" (инв.542879514) Калининградский ГО» (ТЗ № Г/СЭЛ/В/020803/2021). | АО "Россети Янтарь" | 2720.2312 | Расчет предельной стоимости лота | 3264.2775 | ОЗП | ОЗП ЕП | 1 | ООО "ФАКЕЛ-ЭЛЕКТРО" | 2720 |  |  |  | 2720 | ООО "ФАКЕЛ-ЭЛЕКТРО" | 2720 |  | 544.2775 |  | электронная | 32514546800 | https://rosseti.roseltorg.ru | 2025-02-14 | 2025-02-24 | 2025-03-04 | 2025-04-01 | 2025-04-01 | 32514546800 |  |  |  |  | 2025-05-31 |  | 2025-05-31
33 | Технологическое присоединение энергопринимающих устройств потребителей максимальной мощностью от 15 до 150 кВт включительно, всего | Г (23-0133) | 2026-12-31 | 9 | нд | 1.26 | 0.418 | нд | нд | СМР | Выполнение строительно-монтажных работ с поставкой оборудования по объекту льготного ТП "Строительство ТП 15/0,4 кВ, ЛЭП 15 кВ от КВЛ 15-262 (инв. № 5115651), ЛЭП 15 кВ от КВЛ 15-047 (инв. № 5114664), ЛЭП 0,4 кВ, организация системы учета электроэнергии в п. Большое Исаково Гурьевского района" (ТЗ № Z/026856/2022-20) | АО "Россети Янтарь" | 26388.266 | Расчет предельной стоимости лота | 31665.9192 | ОК | ОК | 2 | ООО "ЭНЕРГОПРОЕКТ" | 26387.4318 |  | 1 | 25826.2752 | 25826.2752 | ООО "ЭНЕРГОПРОЕКТ" | 30991.5302 |  | 674.389 |  | электронная | 32514501141 | https://lot-online.ru | 2025-02-28 | 2025-02-11 | 2025-02-27 | 2025-05-07 | 2025-05-07 | 32514501141 |  |  |  |  | 2025-05-31 | 2025-05-30 | 2025-05-31
34 | Монтаж ограждения кровли санатория-профилактория "Энергетик" . На разработку проектно-сметной документации на кровельное ограждение с предварительным обследованием технического состояния кровли здания санатория-профилактория «Энергетик» АО «Россети Янтарь», расположенного по адресу: Калининградская область, г. Светлогорск, ул. Балтийская, 2 (инв. номера корпусов №№ 01956, 01957, БП-0001736) | 24-0050 | 2026-12-31 | 0 | нд | 0 | 0 | нд | нд | ПИР | На разработку проектно-сметной документации на кровельное ограждение с предварительным обследованием технического состояния кровли здания санатория-профилактория «Энергетик» АО «Россети Янтарь», расположенного по адресу: Калининградская область, г. Светлогорск, ул. Балтийская, 2 (инв. номера корпусов №№ 01956, 01957, БП-0001736) | АО "Россети Янтарь" | 980 | Расчет предельной стоимости лота | 1176 | ОЗК | ОЗК ЕП | 2 | ООО "ДЕКОРУМ" | 900 |  | 1 | 900 | 900 | ООО "ДЕКОРУМ" | 900 |  | 276 |  | электронная | 32514564441 | https://rosseti.roseltorg.ru | 2025-02-25 | 2025-02-27 | 2025-03-31 | 2025-04-23 | 2025-04-23 | 32514564441 |  |  |  |  | 2025-05-31 | 2025-05-21 | 2025-05-31
[19 empty] | ООО "ЭДЕМ" | 949.5 | ООО "ЭДЕМ"
35 | Технологическое присоединение энергопринимающих устройств потребителей максимальной мощностью до 15 кВт включительно, всего | Г | 2025-05-07 | 0 | нд | 0 | 0 | нд | нд | Услуги | Оказание услуг по предоставлению прав использования неисключительной лицензии на использование обновлений базы данных государственных сметных нормативов ФСНБ-2022 для ПК РИК | АО "Россети Янтарь" | 340 | Расчет предельной стоимости лота | 340 | ЕП | ЕП | 1 | ООО «Сервисный Центр ИТ Смета» | 340 |  |  |  | 340 | ООО «Сервисный Центр ИТ Смета» | 340 | 340 | 0 |  | неэлектронная | неэлектронная | неэлектронная | 2025-03-31 | 2025-03-27 |  | 2025-03-31 | 2025-03-27 | 405-0504-158-1_ФСНБ-2022 | п. 5.7.3.3 | ЦКК | 2025-03-12 | ЦКК-12 | 2025-03-31 | 2025-03-27 | 2025-03-31 | 2025-03-27 | 2025-05-07
36 | Приобретение электроизмерительных приборов в 2025 г. (Комплект оборудования для калибровки трансформаторов напряжения - 1 к-т, преобразователь напряжения измерительный высоковольтный емкостной - 1 к-т линейный измерителей состояния опор универсальный - 3 шт., программно-технический измерительный комплекс РЕТОМ - 3 шт., Блок измерительно-трансформаторный - 2 шт.) | N_99-приб-25 | 2025-12-31 | 3 | нд | 0 | 0 | нд | нд | МТРиО | Поставка устройств испытательных РЕТОМ-71, РЕТОМ-21 и измерительно-трансформаторного блока РЕТ-ВАХ-2000 | АО "Россети Янтарь" | 5626.5 | Расчет предельной стоимости лота | 6751.8 | ОЗК | ОЗК ЕП | 1 | ООО "ДИНАМИКА-ЦЕНТР" | 5626.5 |  |  |  | 5626.5 | ООО "ДИНАМИКА-ЦЕНТР" | 6751.8 |  | 0 |  | электронная | 32514618194 | http://roseltorg.ru | 2025-03-31 | 2025-03-14 | 2025-03-21 | 2025-03-28 | 2025-03-31 | 32514618194 |  |  |  |  | 2025-04-30 |  | 2025-04-30
37 | Разукрупнение ВЛ 15 кВ 15-06 со строительством ВЛ 15 кВ от резервной ячейки ПС 110 кВ Нивенская протяженностью 1,7 км с установкой делительного выключателя и переводом отпайки ВЛ 15 кВ 15-06 к ТП 06-57 от ВЛ 15 кВ новой в Гурьевском МОО» ТЗ 2.УЭРС.2024/ЗРЭС-24) | O_24-0182 | 2025-12-31 | 1 | нд | 0 | 1,7 | нд | нд | ГП | Выполнение работ по разработке рабочей документации и выполнению строительно-монтажных работ с поставкой оборудования по титулу: «Разукрупнение ВЛ 15 кВ 15-06 со строительством ВЛ 15 кВ от резервной ячейки ПС 110 кВ Нивенская протяженностью 1,7 км с установкой делительного выключателя и переводом отпайки ВЛ 15 кВ 15-06 к ТП 06-57 от ВЛ 15 кВ новой в Гурьевском МОО» ТЗ 2.УЭРС.2024/ЗРЭС-24). | АО "Россети Янтарь" | 9662.8008 | Расчет предельной стоимости лота | 11595.3609 | ОК | ОК | [12 empty] | электронная | 32514618065 | http://roseltorg.ru | 2025-03-31 | 2025-03-14 | 2025-04-10 | 2025-04-18 | 2025-04-04 | 32514618065 |  |  |  |  | 2025-05-31 |  | 2025-05-31
38 | Покупка в 2025 г. девятнадцати легковых автомобилей для перевозки административно-технического, ремонтного и оперативного персонала | N_92-9-25 | 2025-12-31 | 19 | нд | 0 | 0 | нд | нд | ТС | Поставка автомобилей ВАЗ | АО "Россети Янтарь" | 24583.3333 | Расчет предельной стоимости лота | 29500 | ОК | ОК ЕП | 1 | ООО "СЕРВИС ЛАДА" | 24416.6667 |  | 1 | 24416.6667 | 24416.6667 | ООО "СЕРВИС ЛАДА" | 29300 |  | 200 |  | электронная | 32514606410 | https://rosseti.roseltorg.ru | 2025-03-31 | 2025-03-12 | 2025-04-07 | 2025-04-18 | 2025-04-29 | 32514606410 |  |  |  |  | 2025-05-31 | 2025-06-04 | 2025-05-31
39 | Приобретение отечественного программного обеспечения в рамках мероприятий по импортозамещению во исполнение директив Правительства Российской Федерации по цифровой трансформации от 14 апреля 2021 г. № 3438п-П13 с услугами миграции данных и необходимой доработки информационных систем АО "Россети Янтарь". | O_НМА-21 | 2025-05-19 | 0 | нд | 0 | 0 | нд | нд | ИТ | Предоставление неисключительного права на использование экземпляра программы для ЭВМ КиберБэкап для нужд АО «Россети Янтарь» | АО "Россети Янтарь" | 1728.5715 | Расчет предельной стоимости лота | 1739.531 | ОЗК | ОЗК ЕП | 1 | ООО "ТЕХНОЛОГИИ КОМПЛЕКСНЫХ РЕШЕНИЙ" | 1636.3711 |  | 1 | 1636.3711 | 1636.3711 | ООО "ТЕХНОЛОГИИ КОМПЛЕКСНЫХ РЕШЕНИЙ" | 1646.6962 |  | 92.8348 |  | электронная | 32514612863 | https://rosseti.roseltorg.ru/ | 2025-03-31 | 2025-03-13 | 2025-03-21 | 2025-04-11 | 2025-04-02 | 32514612863 |  |  |  |  | 2025-05-31 | 2025-04-18 | 2025-05-31 | 2025-04-18 | 2025-05-19
40 | Строительство ЛЭП 0,4 кВ от ТП 176-05, организация системы учета электроэнергии в г. Светлогорске, ул. Ольховая | P_24-1449 | 2026-12-31 | 8 | нд | 0 | 1.388 | нд | нд | ГП | Разработка рабочей документации и выполнение строительно-монтажных работ с поставкой оборудования Подрядчика по I этапу ТЗ №Z/037978/2024-23 по объекту нельготной категории «Строительство ЛЭП 0,4 кВ от ТП 176-05, организация системы учета электроэнергии в г. Светлогорске, ул. Ольховая». | АО "Россети Янтарь" | 4181.8275 | Расчет предельной стоимости лота | 5018.193 | ОЗП | ОЗП | 1 | ООО "ВН-СТРОЙ" | 4097 |  |  |  | 4097 | ООО "ВН-СТРОЙ" | 4097 |  | 921.193 |  | электронная | 32514605141 | http://roseltorg.ru | 2025-03-31 | 2025-03-12 | 2025-03-26 | 2025-04-11 | 2025-04-10 | 32514605141 |  |  |  |  | 2025-05-31 | 2025-04-28 | 2025-05-31
41 | Строительство ТП 15/0,4 кВ, ЛЭП 15 кВ от КЛ 15-324 (инв.5116207), организация системы учета электроэнергии в г. Пионерский, ул. Шаманова | P_24-1582 | 2026-12-31 | 4 | нд | 0,63 | 0,1 | нд | нд | ГП | Разработка рабочей документации и выполнение строительно - монтажных работ с поставкой оборудования Подрядчика и Заказчика по объекту нельготной категории «Строительство ТП 15/0,4 кВ, ЛЭП 15 кВ от КЛ 15-324 (инв.5116207), организация системы учета электроэнергии в г. Пионерский, ул. Шаманова», согласно утвержденному техническому заданию №Z/038557/2024-23 | АО "Россети Янтарь" | 2573.6638 | Расчет предельной стоимости лота | 3088.3966 | ОЗП | ОЗП | 1 | ООО "ТИТАН" | 2490.3305 | ООО "ТИТАН" | [8 empty] | электронная | 32514614732 | http://roseltorg.ru | 2025-03-31 | 2025-03-14 | 2025-03-26 | 2025-04-18 | 2025-04-17 | 32514614732 |  |  |  |  | 2025-05-31 |  | 2025-05-31
42 | Переустройство (вынос) отпайки КВЛ 15-033 кТП 034-10 (инв.511465908), КВЛ 15-034 (инв.511466004), отпайки КВЛ 15-034 к ТП 034-10 (инв.511466007) вблизи г.Гурьевска Гурьевского МО | P_23-1660 | 2025-12-31 | 0 | нд | 0 | 0 | нд | нд | Работа | «Переустройство (вынос) отпайки КВЛ 15-033 кТП 034-10 (инв.511465908), КВЛ 15-034 (инв.511466004), отпайки КВЛ 15-034 к ТП 034-10 (инв.511466007) вблизи г.Гурьевска Гурьевского МО» (ТЗ № /В/030958/2023-20) | АО "Россети Янтарь" | 33301.9419 | Расчет предельной стоимости лота | 39962.3303 | ОК | ОК | 4 | ООО "МКИНЖИНИРИНГ" | 32635.9031 |  |  |  | 32635.9031 | ООО "МКИНЖИНИРИНГ" | 39163.0837 |  | 799.2466 |  | электронная | 32514618189 | http://roseltorg.ru | 2025-03-31 | 2025-03-14 | 2025-03-31 | 2025-04-24 | 2025-05-16 | 32514618189 |  |  |  |  | 2025-05-31 |  | 2025-05-31
[19 empty] | ООО "ПРОЭЛЕКТРОМОНТАЖ" | 33301.9419
[19 empty] | ООО "ЭНЕРГОГРАД" | 31900
[19 empty] | ООО "АПАТИТ" | 33251.9419
43 | "Реконструкция отпайки к ТП 041-05 ВЛ 15 кВ ВЛ 15-041 протяженностью 1410 м в п. Тихореченское Балтийского ГО", "Разукрупнение сетей ВЛ 0,4 кВ от ТП 15/0,4 кВ 181-01 со строительством двух дополнительных СТП 15/0,4 кВ 160 кВА с переподключением части ВЛ 0,4 кВ от ТП 181-01 на вновь построенные ТП, строительство ЛЭП 15 кВ протяженностью 235 м, КЛ 15 кВ протяженностью 360 м, двухцепных участков ВЛИ 0,4 кВ протяженностью 95 м, реконструкция ВЛ 0,4 кВ от ТП 181-01 протяженностью 1025 м, демонтаж ВЛ 0,4 кВ от ТП 181-01 протяженностью 126 м в п. Совхозное Багратионовского муниципального округа", "Разукрупнение сетей ВЛ 0,4 кВ от ТП 15/0,4 кВ 009-01 со строительством дополнительной СТП 15/0,4 кВ 100 кВА с переподключением части ВЛ 0,4 кВ от ТП 009-01 на вновь построенную ТП, строительство ВЛ 15 кВ протяженностью 35 м, ВЛИ 0,4 кВ протяженностью 50 м, реконструкция ВЛ 0,4 кВ от ТП 009-01 протяженностью 376 м, демонтаж ВЛ 0,4 кВ от ТП 009-01 протяженностью 354 м в п. Косатухино Багратионовского муниципального округа", "Строительство БКТП 15/0,4 кВ с трансформатором мощностью 250 кВА взамен существующей ТП 15/0,4 кВ 046-25 с трансформатором 160 кВА, ВЛ 0,4 кВ протяженностью 212 м, реконструкция ВЛ 0,4 кВ Л-2 от ТП 046-25 протяженностью 1394 м, демонтаж ВЛ 0,4 кВ Л-2 от ТП 046-25 протяженностью 132 м в п. Тростники Гурьевского района", "Перевод питания ТП 15/0,4 кВ № 28-11, 28-01 и 28-03 от ВЛ 15 кВ 15-28 на ВЛ 15 кВ 15-490 со строительством ВЛ 15 кВ 2,3 км и демонтажем ВЛ 15 кВ 15-28 протяженностью 2,7 км в п. Пушкарево Черняховского МО", "Реконструкция ВЛ 15 кВ ВЛ 15-022 протяженностью 200 м, строительство двухцепного участка ВЛИ 0,4 кВ протяженностью 170 м, реконструкция ВЛ 0,4 кВ Л-1, Л-2, Л-5 от ТП 022-01 протяженностью 1219 м, в п. Луговое Гурьевского района" | N_22-1261 O_24-0140 O_24-0108 O_24-0138 O_24-0181 N_22-1308 | 2026-09-05 | 0 | нд | 0.51 | 9.081 | нд | нд | ПИР | Разработка рабочей документации по объектам инвестиционной программы, согласно приложению ПИР 6.13н | АО "Россети Янтарь" | 1661.6115 | Расчет предельной стоимости лота | 1993.9338 | ОЗК | ОЗК | 2 | ООО "ЭЛЕКТРОНАЛАДКА" | 1575.207 |  |  |  | 1575.207 | ООО "ЭЛЕКТРОНАЛАДКА" | 1575.207 |  | 418.7268 |  | электронная | 32514643773 | http://roseltorg.ru | 2025-03-31 | 2025-03-21 | 2025-03-28 | 2025-04-20 | 2025-04-08 | [5 empty] | 2025-05-31 | 2025-05-12 | 2025-05-31 | 2025-05-12 | 2025-09-05
[19 empty] | ООО "МКИНЖИНИРИНГ" | 1578.5309
44 | Разукрупнение сетей ВЛ 0,4 кВ от ТП 15/0,4 кВ 059-09 со строительством дополнительной МТП 15/0,4 кВ 63 кВА с переподключением части ВЛ 0,4 кВ от ТП 059-09 на вновь построенную ТП, техническое перевооружение ТП 15/0,4 кВ 059-09 с заменой СТП на МТП и заменой трансформатора 160 кВА (без прироста), строительство ВЛ 15 кВ протяженностью 1322 м, ВЛИ 0,4 кВ протяженностью 17 м, реконструкция ВЛ 0,4 кВ Л-1, Л-2, Л-3 от ТП 059-09 протяженностью 1040 м, ВЛ 0,4 кВ Л-1, Л-2 от ТП 059-16 протяженностью 819 м, демонтаж ВЛ 0,4 кВ Л-2 от ТП 059-09 протяженностью 760 м в п. Заливное Гурьевского района Разукрупнение сетей ВЛ 0,4 кВ от ТП 15/0,4 кВ 146-14, реконструкция ВЛ 0,4 кВ Л-1 от ТП 146-14 (инв. № 511479801) протяженностью 0,886 км, демонтаж ВЛ 0,4 кВ Л-1 от ТП 146-14 (инв. № 511479801) протяженностью 0,04 км строительство ВЛИ 0,4 кВ от ТП 15/0,4 кВ по ТЗ № Z/СЭРС/008862/2017-20 до ВЛ 0,4 кВ Л-1 от ТП 146-14 протяженностью 0,2 км в п. Первомайское Гурьевского района Реконструкция ВЛ 0,4 кВ от ТП 141-05 Л-1 протяженностью 396 м, ВЛ 0,4 кВ от ТП 141-05 Л-3 протяженностью 508 м, строительство ЛЭП 0,4 кВ от ТП 141-05 протяженностью 253 м, строительство КЛ 0,4 кВ от ТП 141-05 протяженностью 50 м в г. Гурьевск Разукрупнение сетей ВЛ 0,4 кВ от ТП 15/0,4 кВ 146-16 со строительством дополнительной МТП 15/0,4 кВ с трансформатором 250 кВА с переподключением части ВЛ 0,4 кВ от ТП 146-16 на вновь построенную ТП, строительство ЛЭП 15 кВ протяженностью 240 м, трёхцепного участка ВЛИ 0,4 кВ протяженностью 17 м, двухцепного участка ВЛИ 0,4 кВ протяженностью 48 м, демонтаж ВЛ 0,4 кВ от ТП 146-16 протяженностью 30 м в п. Константиновка Гурьевского района Разукрупнение сетей ВЛ 0,4 кВ от ТП 15/0,4 кВ 051-01 с переносом ТП 15/0,4 кВ 051-01 в центр нагрузок с заменой трансформатора 80 на 160 кВА с переподключением части ВЛ 0,4 кВ от ТП 051-01 на вновь построенную ТП, строительство ЛЭП 15 кВ от ВЛ 15-051 (инв. № 5114667) протяженностью 0,985 км, ВЛИ 0,4 кВ протяженностью 0,275 км, реконструкция ВЛ 0,4 кВ от ТП 051-01 протяженностью 1,75 км, демонтаж ВЛ 0,4 кВ от ТП 051-01 протяженностью 0,685 км в п. Егорьевское Гурьевского района Реконструкция ВЛ 0,4 кВ от ТП 148-05 Л-1 протяженностью 1137 м, демонтаж ВЛ 0,4 кВ Л-1 от ТП 148-05 протяженностью около 40 м, строительство ЛЭП 0,4 кВ от ТП 262-29 протяженностью 300 м в п. Калиновка | N_22-1932 N_22-1277 N_22-1291 N_22-1283 N_18-0871 N_22-1296 | 2026-12-31 | 0 | нд | 0.633 | 10.243 | нд | нд | ГП | Выполнение строительно-монтажных работ с поставкой оборудования подрядчика по объектам Западного РЭС, согласно приложению СМР 6.15н | АО "Россети Янтарь" | 33137.9275 | Расчет предельной стоимости лота | 39765.513 | ОК | ОК | 2 | ООО "ЭНЕРГОПРОЕКТ" | 33137.0941 |  |  |  | 33137.0941 | ООО "ЭНЕРГОПРОЕКТ" | 39764.513 |  | 1 |  | электронная | 32514671512 | http://roseltorg.ru | 2025-03-31 | 2025-03-28 | 2025-04-14 | 2025-06-30 | 2025-06-11 | 32514671512 |  |  |  |  | 2025-05-31 |  | 2025-05-31
[19 empty] | ООО "МКИНЖИНИРИНГ" | 32475.1689
45 | Строительство ЛЭП 15-250 (инв. № 5116251), организация систем учета электроэнергии в районе п. Дружный Гурьевского района; Строительство ЛЭП 15 кВ от ВЛ 15 кВ № 15-360, организация системы учета электроэнергии в п. Барсуковка Неманского р-на; Строительство 2-х участков ЛЭП 15 кВ, дооборудование ЗРУ 15 кВ ПС 110 кВ Славск (инв. № 5048267), организация систем учета электроэнергии в Славском р-не; Строительство ЛЭП 15 кВ от ВЛ 15 кВ № 15-029 (инв.5113795), с установкой пункта коммерческого учета электроэнергии в п. Веселое Гвардейского района; Строительство ЛЭП 15 кВ от ВЛ 15 кВ № 15-490, организация системы учета электроэнергии в пос. Пушкарево Черняховского р-она | P_24-0448 P_25-0281 P_24-0673 25-0312 P_24-1282 | 2026-12-31 | 6 | нд | 0 | 0.575 | нд | нд | ГП | Разработка рабочей документации и выполнение строительно-монтажных работ с поставкой оборудования Подрядчика по объектам нельготной категории, согласно приложению КЛЮЧ 1.29н | АО "Россети Янтарь" | 21123.9437 | Расчет предельной стоимости лота | 25348.7325 | ОК | ОК ЕП | 1 | ООО "ЭНЕРГОПРОЕКТ" | 21123.1104 |  |  |  | 21123.1104 | ООО "ЭНЕРГОПРОЕКТ" | 25347.7325 |  | 1 |  | электронная | 32514671786 | http://roseltorg.ru | 2025-03-31 | 2025-03-28 | 2025-04-14 | 2025-05-31 | 2025-05-07 | 32514671786 |  |  |  |  | 2025-05-31 | 2025-05-27 | 2025-05-31
46 | Реконструкция ВЛ 0,4 кВ Л-1, Л-2 от ТП 263-01 (инв. № 511516204) протяженностью 1,43 км в п. Осокино Багратионовского района; Реконструкция ВЛ 0,4 кВ от ПС В-49 Л-1 с заменой провода протяженностью около 1335 м, строительство КЛ 0,4 кВ протяженностью около 20 м в п. Тишино Багратионовского района; Реконструкция ВЛ 0,4 кВ Л-2 от ТП 263-06 протяженностью 995 м, ВЛ 0,4 кВ Л-1 от ТП 263-07 протяженностью 494 м в п. Ильюшино Багратионовского района; Реконструкция ВЛ 0,4 кВ от ТП 62-05 Л-1 протяженностью 1230 м, реконструкция МТП 15/0,4 кВ 62-05 с заменой трансформатора 100 на 160 кВА в п. Садовое Багратионовского района; Техническое перевооружение ТП 15/0,4 кВ 204-10 с заменой трансформатора 250 кВА (без прироста), строительство ЛЭП 0,4 кВ от ТП 204-10 протяженностью 292 м, реконструкция ВЛ 0,4 кВ от ТП 204-10 Л-1, Л-2, Л-3, Л-5 протяженностью 1772 м в п. Долгоруково Багратионовского района | N_22-1279 N_22-1298 N_19-1217 N_22-1334 N_22-1289​ | 2026-12-31 | 0 | нд | 0.41 | 7.568 | нд | нд | ГП | Выполнение строительно-монтажных работ с поставкой оборудования подрядчика по объектам Западного РЭС, согласно приложению СМР 6.14н | АО "Россети Янтарь" | 19282.5366 | Расчет предельной стоимости лота | 23139.0439 | ОК | ОК | 1 | № 2290065524 |  | № 2290065524 | [8 empty] | электронная | 32514671296 | http://roseltorg.ru | 2025-03-31 | 2025-03-28 | 2025-04-10 | 2025-04-30 | 2025-04-17 | 32514671296 |  |  |  |  | 2025-05-31 |  | 2025-05-31
47 | Реконструкция ВЛ 0,4 кВ от ПС В-49 Л-1 с заменой провода протяженностью около 1335 м, строительство КЛ 0,4 кВ протяженностью около 20 м в п. Тишино Багратионовского района; | N_22-1298 | 2025-12-31 | 0 | нд | 0 | 1.355 | нд | нд | ОН | Оказание услуг по предоставлению в пользование земельного участка с кадастровым номером 39:09:000000:65 с Администрацией Озерского МО | АО "Россети Янтарь" | 53.508 | Расчет предельной стоимости лота | 53.508 | ЕП | ЕП | 1 | Администрация Озерского МО | 53.508 |  |  |  | 53.508 | Администрация Озерского МО | 53.508 | 0.819 | 0 |  | неэлектронная | неэлектронная | неэлектронная | 2025-03-31 | 2025-03-30 |  | 2025-03-31 | 2025-03-30 | договор | п. 5.7.3.3 | ЦКК | 2025-03-07 | ЦКК-11 | 2025-03-31 | 2025-03-30 | 2025-03-31 | 2025-03-30 | 2074-01-19
48 | Реконструкция ВЛ 0,4 кВ Л-2 от ТП 263-06 протяженностью 995 м, ВЛ 0,4 кВ Л-1 от ТП 263-07 протяженностью 494 м в п. Ильюшино Багратионовского района; | Г (22-1874) | 2025-12-31 | 0 | нд | 0 | 1.489 | нд | нд | ОН | Оказание услуг по предоставлению в пользование земельного участка с кадастровым номером 39:09:000000:72 с Администрацией Озерского МО | АО "Россети Янтарь" | 10.7722 | Расчет предельной стоимости лота | 10.7722 | ЕП | ЕП | 1 | Администрация Озерского МО | 10.7722 |  |  |  | 10.7722 | Администрация Озерского МО | 10.7722 | 0.16488 | 0 |  | неэлектронная | неэлектронная | неэлектронная | 2025-03-31 | 2025-03-30 |  | 2025-03-31 | 2025-03-30 | договор | п. 5.7.3.3 | ЦКК | 2025-03-07 | ЦКК-11 | 2025-03-31 | 2025-03-30 | 2025-03-31 | 2025-03-30 | 2074-01-19
49 | Реконструкция ВЛ 0,4 кВ от ТП 62-05 Л-1 протяженностью 1230 м, реконструкция МТП 15/0,4 кВ 62-05 с заменой трансформатора 100 на 160 кВА в п. Садовое Багратионовского района; | N_22-1334 | 2025-12-31 | 0 | нд | 0,16 | 1,23 | нд | нд | ОН | Оказание услуг по предоставлению в пользование земельного участка с кадастровым номером 39:09:000000:68 с Администрацией Озерского МО | АО "Россети Янтарь" | 92.2807 | Расчет предельной стоимости лота | 92.2807 | ЕП | ЕП | 1 | Администрация Озерского МО | 92.2807 |  |  |  | 92.2807 | Администрация Озерского МО | 92.2807 | 1.4125 | 0 |  | неэлектронная | неэлектронная | неэлектронная | 2025-03-31 | 2025-03-30 |  | 2025-03-31 | 2025-03-30 | договор | п. 5.7.3.3 | ЦКК | 2025-03-07 | ЦКК-11 | 2025-03-31 | 2025-03-30 | 2025-03-31 | 2025-03-30 | 2074-01-19
50 | Техническое перевооружение ТП 15/0,4 кВ 204-10 с заменой трансформатора 250 кВА (без прироста), строительство ЛЭП 0,4 кВ от ТП 204-10 протяженностью 292 м, реконструкция ВЛ 0,4 кВ от ТП 204-10 Л-1, Л-2, Л-3, Л-5 протяженностью 1772 м в п. Долгоруково Багратионовского района | N_22-1289 | 2025-12-31 | 0 | нд | 0,25 | 2.064 | нд | нд | ОН | Оказание услуг по предоставлению в пользование земельного участка с кадастровым номером 39:09:000000:73 с Администрацией Озерского МО | АО "Россети Янтарь" | 44.2132 | Расчет предельной стоимости лота | 44.2132 | ЕП | ЕП | 1 | Администрация Озерского МО | 44.2132 |  |  |  | 44.2132 | Администрация Озерского МО | 44.2132 | 0.67673 | 0 |  | неэлектронная | неэлектронная | неэлектронная | 2025-03-31 | 2025-03-30 |  | 2025-03-31 | 2025-03-30 | договор | п. 5.7.3.3 | ЦКК | 2025-03-07 | ЦКК-11 | 2025-03-31 | 2025-03-30 | 2025-03-31 | 2025-03-30 | 2074-01-19
51 | Технологическое присоединение энергопринимающих устройств потребителей максимальной мощностью до 15 кВт включительно, всего | Г | 2025-12-31 | 0 | нд | 0 | 0 | нд | нд | ОН | Оказание услуг по предоставлению в пользование земельного участка с кадастровым номером 39:09:000000:66 с Администрацией Озерского МО | АО "Россети Янтарь" | 22.0074 | Расчет предельной стоимости лота | 22.0074 | ЕП | ЕП | 1 | Администрация Озерского МО | 22.0074 |  |  |  | 22.0074 | Администрация Озерского МО | 22.0074 | 0.33685 | 0 |  | неэлектронная | неэлектронная | неэлектронная | 2025-03-31 | 2025-03-30 |  | 2025-03-31 | 2025-03-30 | договор | п. 5.7.3.3 | ЦКК | 2025-03-07 | ЦКК-11 | 2025-03-31 | 2025-03-30 | 2025-03-31 | 2025-03-30 | 2074-01-19
52 | Строительство ЛЭП 0,4 кВ протяженностью 0,1 км с установкой 1 электрозарядной станции в 2025 году для электромобилей на территории Калининградской области | O_24-0794 | 2025-12-31 | 0 | нд | 0 | 0 | нд | 1 | ОН | Аренда частей земельных участков с целью размещения электрозарядных станций | АО "Россети Янтарь" | 575.2688 | Расчет предельной стоимости лота | 690.3226 | ЕП | ЕП | 1 | ООО «ЭйЭмЭс» Д.У. Комбинированным ЗПИФ «Риал эстейт «Дельта» | 575.2688 |  |  |  | 575.2688 | ООО «ЭйЭмЭс» Д.У. Комбинированным ЗПИФ «Риал эстейт «Дельта» | 690.3226 | 690.3226 | -1.1369e-13 |  | неэлектронная | неэлектронная | неэлектронная | 2025-03-31 | 2025-03-16 |  | 2025-03-31 | 2025-03-16 | договор | п. 5.7.3.3 | ЦКК | 2025-03-12 | ЦКК-12 | 2025-03-31 | 2025-03-16 | 2025-03-31 | 2025-03-17 | 2025-11-30
53 | Технологическое присоединение энергопринимающих устройств потребителей максимальной мощностью до 15 кВт включительно, всего | Г | 2025-12-31 | 0 | нд | 0 | 0 | нд | нд | ОН | Оказание услуг по предоставлению в пользование земельного участка с кадастровым номером 39:09:000000:71 с Администрацией Озерского МО | АО "Россети Янтарь" | 12.8204 | Расчет предельной стоимости лота | 12.8204 | ЕП | ЕП | 1 | Администрация Озерского МО | 12.8204 |  |  |  | 12.8204 | Администрация Озерского МО | 12.8204 | 0.19623 | 0 |  | неэлектронная | неэлектронная | неэлектронная | 2025-03-31 | 2025-03-30 |  | 2025-03-31 | 2025-03-31 | договор | п. 5.7.3.3 | ЦКК | 2025-03-12 | ЦКК-12 | 2025-03-31 | 2025-03-30 | 2025-03-31 | 2025-03-30 | 2074-01-19
54 | Разукрупнение сетей ВЛ 0,4 кВ от ТП 15/0,4 кВ 071-09 со строительством дополнительной СТП 15/0,4 кВ 63 кВА с переподключением части ВЛ 0,4 кВ от ТП 071-09 на вновь построенную ТП, строительство ВЛ 15 кВ протяженностью 760 м, ВЛИ 0,4 кВ протяженностью 35 м, реконструкция ВЛ 0,4 кВ от ТП 071-09 протяженностью 1136 м, демонтаж ВЛ 0,4 кВ от ТП 071-09 протяженностью 484 м в г. Мамоново | N_22-1297 | 01.12..2026 | 0 | нд | 0,063 | 0.795 | нд | нд | Работа | Выполнение работ по разукрупнению сетей ВЛ 0,4 кВ от ТП 15/0,4 кВ 071-09 со строительством дополнительной СТП 15/0,4 кВ 63 кВА с переподключением части ВЛ 0,4 кВ от ТП 071-09 на вновь построенную ТП, строительство ВЛ 15 кВ протяженностью 760 м, ВЛИ 0,4 кВ протяженностью 35 м, реконструкция ВЛ 0,4 кВ от ТП 071-09 протяженностью 1136 м, демонтаж ВЛ 0,4 кВ от ТП 071-09 протяженностью 484 м в г. Мамоново | АО "Россети Янтарь" | 8562.7181 | Расчет предельной стоимости лота | 10275.2617 | ОК | ОК ЕП | 1 | ООО "ЭНЕРГОПРОЕКТ" | 8561.8847 |  |  |  | 8561.8847 | ООО "ЭНЕРГОПРОЕКТ" | 10274.2617 |  | 1 |  | электронная | 32514698036 | http://roseltorg.ru | 2025-04-30 | 2025-04-01 | 2025-04-09 | 2025-05-06 | 2025-06-02 | 32514698036 |  |  |  |  | 2025-06-30 |  | 2025-06-30
55 | Разукрупнение сетей ВЛ 0,4 кВ от ТП 15/0,4 кВ 145-05 со строительством дополнительной МТП 15/0,4 кВ 160 кВА с переподключением части ВЛ 0,4 кВ от ТП 145-05 на вновь построенную ТП, строительство ЛЭП 15 кВ протяженностью 400 м, ВЛИ 0,4 кВ протяженностью 20 м, демонтаж ВЛ 0,4 кВ от ТП 145-05 протяженностью 12 м в п. Отрадное Гурьевского муниципального округа | O_24-0139 | 31.12..2025 | 0 | нд | 0,160 | 0.42 | нд | нд | ГП | Выполнение проектно-изыскательских и строительно-монтажных работ с поставкой оборудования подрядчика по объекту нельготной категории "Разукрупнение сетей ВЛ 0,4 кВ от ТП 15/0,4 кВ 145-05 со строительством дополнительной МТП 15/0,4 кВ 160 кВА с переподключением части ВЛ 0,4 кВ от ТП 145-05 на вновь построенную ТП, строительство ЛЭП 15 кВ протяженностью 400 м, ВЛИ 0,4 кВ протяженностью 20 м, демонтаж ВЛ 0,4 кВ от ТП 145-05 протяженностью 12 м в п. Отрадное Гурьевского муниципального округа» ТЗ 4.УЭРС.2023/ЗРЭС-20) | АО "Россети Янтарь" | 2913.8537 | Расчет предельной стоимости лота | 3496.6244 | ОЗК | ОЗК | 1 | ООО "МКИНЖИНИРИНГ" | 2913.8537 | ООО "МКИНЖИНИРИНГ" | [8 empty] | электронная | 32514803433 | http://roseltorg.ru | 2025-04-30 | 2025-04-29 | 2025-06-16 | 2025-06-25 | 2025-06-24 | 32514803433
163 | [9 empty] | ПИР | Выполнение работ по корректировке результатов Проектно-исследовательских работ на создание комплексной системы информационной безопасности значимых объектов АО «Россети Янтарь» в соответствии с ФЗ от 26.07.2017 № 187-ФЗ «О безопасности критической информационной инфраструктуры Российской Федерации | АО "Россети Янтарь" | 11500 | Расчет предельной стоимости лота | 13800 | ОК | ОК ЕП | 1 | ООО "БИЗНЕС АЙТИ" | 11150 |  | 1 | 11150 | 11150 | ООО "БИЗНЕС АЙТИ" | 13380 | 13380 |  |  | электронная | 32514797357 | https://rosseti.roseltorg.ru/ | 2025-04-30 | 2025-04-28 | 2025-05-29 | 2025-06-10 | 2025-06-09 | 32514797357 |  |  |  |  | 2025-06-30 | 2025-07-02 | 2025-06-30 | 2025-07-02 | 2026-02-10
56 | Покупка в 2025 г. одного мини-экскаватора на гусеничном ходу для проведения земляных работ | N_92-29-25 | 2025-07-09 | 1 | нд | 0 | 0 | нд | нд | МТРиО | Поставка в 2025 г. одного мини-экскаватора на гусеничном ходу для проведения земляных работ | АО "Россети Янтарь" | 5123.3333 | Расчет предельной стоимости лота | 6148 | ОЗП | ОЗП ЕП | 2 | ООО "БАЛТИКТРЕЙД" | 4857.1429 |  | 1 | 4857.1429 | 4857.1429 | ООО "БАЛТИКТРЕЙД" | 5100 |  | 1048 |  | электронная | 32514698056 | http://roseltorg.ru | 2025-04-30 | 2025-04-01 | 2025-04-11 | 2025-04-24 | 2025-04-29 | 32514698056 | [5 empty] | 2025-06-18 |  | 2025-06-18 | 2025-07-09
[19 empty] | ООО ГРУППА КОМПАНИЙ "АБСОЛЮТ" |  | ООО ГРУППА КОМПАНИЙ "АБСОЛЮТ"
57 | Строительство ТП 15/0,4 кВ, ЛЭП 15 кВ от ВЛ 15 кВ № 15-137 (инв. № 5116073), ЛЭП 0,4 кВ в г. Гурьевске, пер. Байдукова | P_24-1246 | 2026-12-31 | 0 | нд | 0,400 | 0.29 | нд | нд | ГП | Разработка рабочей документации и выполнение строительно - монтажных работ с поставкой оборудования Подрядчика и Заказчика по I этапу ТЗ № Z/036840/2024-20 по объекту нельготной категории «Строительство ТП 15/0,4 кВ, ЛЭП 15 кВ от ВЛ 15 кВ № 15-137 (инв. № 5116073), ЛЭП 0,4 кВ в г. Гурьевске, пер. Байдукова» | АО "Россети Янтарь" | 1838.5197 | Расчет предельной стоимости лота | 2206.2236 | ОЗП | ОЗП | [6 empty] | 2206.2015 | ООО"МКИНЖИНИРИНГ" | 2206.2015 | 2 206 201,52 | 0.02207 |  | электронная | 32514697640 | http://roseltorg.ru | 2025-04-30 | 2025-04-01 | 2025-07-11 | 2025-07-31 | 2025-07-31
58 | Приобретение отечественного программного обеспечения в рамках мероприятий по импортозамещению во исполнение директив Правительства Российской Федерации по цифровой трансформации от 14 апреля 2021 г. № 3438п-П13 с услугами миграции данных и необходимой доработки информационных систем АО "Россети Янтарь". | HMA-21 | 2025-07-24 | 0 | нд | 0 | 0 | нд | нд | ИТ | Предоставление неисключительного права на использование программ для ЭВМ «Альт Сервер» и «РЕД ОС» для нужд АО «Россети Янтарь» | АО "Россети Янтарь" | 635 | Расчет предельной стоимости лота | 762 | ОЗК | ОЗК | 2 | АО "РОССЕТИ ЦИФРА" | 762 |  | 1 | 762 | 762 | АКЦИОНЕРНОЕ ОБЩЕСТВО "РОССЕТИ ЦИФРА" | 762 |  | 0 |  | электронная | 32514698194 | http://roseltorg.ru | 2025-04-30 | 2025-04-01 | 2025-04-09 | 2025-04-25 | 2025-04-30 | 32514698194 | [5 empty] | 2025-05-20 |  | 2025-05-20 | 2025-07-24
[19 empty] | ООО "СОФТЛАЙН ЭНТЕРПРАЙС СОЛЮШНC" | 762
59 | Технологическое присоединение энергопринимающих устройств потребителей максимальной мощностью до 15 кВт включительно, всего | Г | 2026-12-31 | 0 | нд | 0,04 | 4,104 | нд | 2 | ГП | Выполнение строительно-монтажных работ с поставкой оборудования заказчика и подрядчика по объектам Западного РЭС, лот 6.19н | АО "Россети Янтарь" | 19657.1657 | Расчет предельной стоимости лота | 23588.5989 | ОК | ОК | 1 | ООО "МКИНЖИНИРИНГ" | 19657.1657 | [5 empty] | 0 | 0 |  |  | электронная | 32514698287 | http://roseltorg.ru | 2025-04-30 | 2025-04-01 | 2025-04-09 | 2025-05-23 | 2025-05-21 | 32514698287
60 | Технологическое присоединение энергопринимающих устройств потребителей максимальной мощностью до 15 кВт включительно, всего | Г | 2026-12-31 | 0 | нд | 0 | 0 | нд | нд | СМР | Выполнение строительно-монтажных работ с поставкой оборудования подрядчика по объектам Западного РЭС, лот 6.20н. | АО "Россети Янтарь" | 37836.2745 | Расчет предельной стоимости лота | 45403.5294 | ОК | ОК | 1 | ООО "МКИНЖИНИРИНГ" | 37836.2745 | [5 empty] | 0 | 0 |  |  | электронная | 32514697773 | http://roseltorg.ru | 2025-04-30 | 2025-04-01 | 2025-04-17 | 2025-05-21 | 2025-05-21 | 32514697773
61 | Установка приборов учета в соответствии с Федеральным законом от 27.12.2018 № 522-ФЗ при истечении МПИ или срока эксплуатации, при отсутствии прибора учета у потребителя класса напряжения 6 (15) кВ (1 ПКУ) | N_48-15устПКУ-25 | 2025-09-05 | 1 | нд | 0 | 0 | нд | нд | Услуги | Установка приборов учета в соответствии с Федеральным законом от 27.12.2018 № 522-ФЗ при истечении МПИ или срока эксплуатации, при отсутствии прибора учета у потребителя класса напряжения 6 (15) кВ (1 ПКУ) | АО "Россети Янтарь" | 445 | Расчет предельной стоимости лота | 534 | ЕП | ЕП | 1 | ООО «НПП «Оптиметрик» | 445 |  |  |  | 445 | ООО «НПП «Оптиметрик» | 534 | 534 | 0 |  | неэлектронная | неэлектронная | неэлектронная | 2025-04-30 | 2025-05-12 |  | 2025-04-30 | 2025-05-12 | 25А140 | п.5.7.3.23 | ЦКК | 2025-04-10 | ЦКК-19 | 2025-05-30 | 2025-05-12 | 2025-05-30 | 2025-05-12 | 2025-09-05
62 | Строительство ТП 15/0,4 кВ, ЛЭП 15 кВ от ВЛ 15 кВ № 15-164 (инв. № 5114008), ЛЭП 15 кВ от РУ 15 кВ ТП 169-03 организация системы учета электроэнергии в п. Янтарный, ул. Лесная Янтарный ГО | P_24-1075 | 2025-12-31 | 2 | нд | 0,800 | 1.89 | нд | нд | ГП | Разработка рабочей документации и выполнение строительно-монтажных работ с поставкой оборудования Подрядчика и Заказчика по объекту нельготной категории «Строительство ТП 15/0,4 кВ, ЛЭП 15 кВ от ВЛ 15 кВ № 15-164 (инв. № 5114008), ЛЭП 15 кВ от РУ 15 кВ ТП 169-03 организация системы учета электроэнергии в п. Янтарный, ул. Лесная Янтарный ГО» (техническое задание № Z/036826/2024-23). | АО "Россети Янтарь" | 20585.1567 | Расчет предельной стоимости лота | 24702.188 | ОК | ОК ЕП | 2 | ООО "МКИНЖИНИРИНГ" | 20173.4535 |  |  |  | 20173.4535 | ООО "МКИНЖИНИРИНГ" | 24208.1443 |  | 494.0437 |  | электронная | 32514732190 | http://roseltorg.ru | 2025-04-30 | 2025-04-10 | 2025-04-21 | 2025-05-29 | 2025-05-29 | 32514732190 | [5 empty] | 2025-07-01 |  | 2025-07-01 | 2025-07-31
[19 empty] | ООО "НТК" | 20585.1567 | ООО "НТК"
63 | Строительство ТП 15/0,4 кВ, ЛЭП 15 кВ от КВЛ 15-151 (инв.5115449), организация системы учета электроэнергии в районе п. Сосновка Зеленоградского района | P_25-0284 | 2025-12-31 | 1 | нд | 0,400 | 0.03 | нд | нд | ГП | Разработка рабочей документации и выполнение строительно - монтажных работ с поставкой оборудования Подрядчика и Заказчика по объекту нельготной категории «Строительство ТП 15/0,4 кВ, ЛЭП 15 кВ от КВЛ 15-151 (инв.5115449), организация системы учета электроэнергии в районе п. Сосновка Зеленоградского района», согласно утвержденному техническому заданию №Z/038816/2025-24 | АО "Россети Янтарь" | 1950.4321 | Расчет предельной стоимости лота | 2340.5185 | ОЗП | ОЗП ЕП | 1 | ООО "МКИНЖИНИРИНГ" | 1950.4321 |  |  |  | 1950.4321 | ООО "МКИНЖИНИРИНГ" | 2340.5185 |  | 0 |  | электронная | 32514757962 | http://roseltorg.ru | 2025-04-30 | 2025-04-17 | 2025-05-14 | 2025-06-11 | 2025-06-04 | 32514757962 |  |  |  |  | 2025-06-30 |  | 2025-06-30
64 | Монтаж системы пожарной сигнализации (СПС) и системы оповещения и управления эвакуацией людей при пожаре (СОУЭ) в помещениях ПС 110 кВ Черняховск по адресу: г.Черняховск, Гусевское шоссе, 34Монтаж системы пожарной сигнализации (СПС) и системы оповещения и управления эвакуацией людей при пожаре (СОУЭ) в помещениях ПС 110 кВ О-23 Охотное по адресу: Славский ГО, п.Охотное, ул.Центральная Монтаж системы пожарной сигнализации (СПС) и системы оповещения и управления эвакуацией людей при пожаре (СОУЭ) в помещениях ПС 110 кВ О-16 Лужки по адресу: Озерский район, пос. Лужки Монтаж системы пожарной сигнализации (СПС) и системы оповещения и управления эвакуацией людей при пожаре (СОУЭ) в помещениях ПС 110 кВ О-20 Озерск по адресу: г. Озерск, ул. Пограничная, 37-37а Монтаж системы пожарной сигнализации (СПС) и системы оповещения и управления эвакуацией людей при пожаре (СОУЭ) в помещениях ПС 110 кВ О-38 Добровольск по адресу: Краснознаменский район, пос. Добровольск (Литера Б) Монтаж системы пожарной сигнализации (СПС) и системы оповещения и управления эвакуацией людей при пожаре (СОУЭ) в помещениях ПС 110 кВ О-40 Чистые пруды по адресу: Нестеровский район, пос. Чистые пруды Монтаж системы пожарной сигнализации (СПС) и системы оповещения и управления эвакуацией людей при пожаре (СОУЭ) в помещениях ПС 110 кВ О-50 Междуречье по адресу: Черняховский район, пос. Сиреневка | P_25-0242 P_25-0241 N_22-1247 N_22-1248 N_22-1249 N_22-1250 N_22-1251 | 2026-01-02 | 7 | нд | 0 | 0 | нд | нд | ГП | Разработка проектно-сметной документации и выполнение монтажных и пуско-наладочных работ технических средств автоматической установки (системы) пожарной сигнализации (СПС) и системы оповещения и управления эвакуацией (СОУЭ) на объектах АО "Россети Янтарь": 1. Здание ПС 110 кВ О-16 Лужки по адресу: Калининградская область, Озерский район, пос. Лужки (Литера А). 2. Здание ПС 110 кВ О-20 Озерск по адресу: Калининградская область, г. Озерск, ул. Пограничная, 37-37а (Литера А). 3. Здание ПС 110 кВ О-23 Охотное по адресу: Калининградская область, Славский район, пос. Охотное, ул. Центральная (Литера А, А'). 4. Здание ОПУ (Литера А), здание ЗРУ (Литера Б) ПС 110 кВ О-38 Добровольск по адресу: Калининградская область, Краснознаменский район, пос. Добровольск (Литера А, Б). 5. Здание ПС 110 кВ О-40 Чистые пруды расположенное по адресу: Калининградская область, Нестеровский район, пос. Чистые пруды (Литера А). 6. Здание ПС 110 кВ О-50 Междуречье расположенное по адресу: Калининградская область, Черняховский район, пос. Сиреневка. 7. Административное здание (Литера Б), административно-производственное здание ЗРУ (Литера А), здание мастерской (Литера Е) на территории ПС 110 кВ Черняховск по адресу: Калининградская область, г. Черняховск, Гусевское шоссе, 34 (Литера А, Б, Е) | АО "Россети Янтарь" | 5392.525 | Расчет предельной стоимости лота | 6471.03 | ОЗП | ОЗП ЕП | 1 | ООО "СОВРЕМЕННЫЕ ИНЖЕНЕРНЫЕ СИСТЕМЫ" | 6095.2381 |  | 1 | 6095.2381 | 6095.2381 | ООО "СОВРЕМЕННЫЕ ИНЖЕНЕРНЫЕ СИСТЕМЫ" | 6400 |  | 71.03 |  | электронная | 32514758860 | https://rosseti.roseltorg.ru | 2025-04-30 | 2025-04-17 | 2025-04-29 | 2025-05-30 | 2025-05-15 | 32514758860 | [5 empty] | 2025-06-03 |  | 2025-06-03 | 2026-01-02
65 | Разукрупнение ВЛ 15 кВ 15-06 со строительством ВЛ 15 кВ от резервной ячейки ПС 110 кВ Нивенская протяженностью 1,7 км с установкой делительного выключателя и переводом отпайки ВЛ 15 кВ 15-06 к ТП 06-57 от ВЛ 15 кВ новой в Гурьевском МО | O_24-0182 | 2025-12-31 | 1 | нд | 0 | 1.7 | нд | нд | Услуги | Разукрупнение ВЛ 15 кВ 15-06 со строительством ВЛ 15 кВ от резервной ячейки ПС 110 кВ Нивенская протяженностью 1,7 км с установкой делительного выключателя и переводом отпайки ВЛ 15 кВ 15-06 к ТП 06-57 от ВЛ 15 кВ новой в Гурьевском МОО» ТЗ 2.УЭРС.2024/ЗРЭС-24) | АО "Россети Янтарь" | 9662.8008 | Расчет предельной стоимости лота | 11595.3609 | ОК | ОК ЕП | 1 | ООО "ЭНЕРГОПРОЕКТ" | 9661.9675 |  | 1 | 9661.9675 | 9661.9675 | ООО "ЭНЕРГОПРОЕКТ" | 11594.3609 |  | 1 |  | электронная | 32514764307 | https://rosseti.roseltorg.ru/ | 2025-04-30 | 2025-04-18 | 2025-05-14 | 2025-06-30 | 2025-06-04 | 32514764307 |  |  |  |  | 2025-06-30 |  | 2025-06-30
66 | Реконструкция ЛЭП 0,23 кВ с переводом на напряжение 0,4 кВ: демонтаж ЛЭП 0,23 кВ протяженностью 1,055 км, строительство ЛЭП 0,4 кВ протяженностью 1,493 км, демонтаж ТП 6/0,23 кВ ТП-73 мощностью 0,15 МВА, демонтаж трансформатора 6/0,23 кВ 0,185 МВА в РП-VI, дооборудование резервной ячейки в РП-VI вакуумным выключателем 6 кВ и строительство 0,506 км кабельных линий 6 кВ в г. Калининграде | N_19-1035-1 | 2026-02-03 | 0 | нд | 0 | 1.999 | нд | нд | ГП | Выполнение строительно-монтажных работ, пусконаладочных работ с поставкой материально-технических ресурсов и оборудования по объекту управления специальных инвестиционных проектов: «Программа реконструкции сетей 0,23 кВ с переводом на напряжение 0,4 кВ в г. Калининграде (по улицам: Леонова, Чайковского, К. Маркса): реконструкция ЛЭП 0,23 кВ протяженностью 1,493 км (с приростом 0,438 км), дооборудования резервной ячейки в РП-VI вакуумным выключателем 6 кВи строительством 0,506 км кабельных линий 6 кВ» (II этап) (Дополнение № 1 от 19.12.2024 к ТЗ на корректировку РД № 01.2023/ГРЭС-23 от 13.04.2023). | АО "Россети Янтарь" | 10400.9191 | Расчет предельной стоимости лота | 12481.1029 | ОК | ОК ЕП | 1 | ООО "ЭНЕРГОПРОЕКТ" | 10400.085 |  | 1 | 10400.085 | 10400.085 | ООО "ЭНЕРГОПРОЕКТ" | 12480.102 |  | 1.0009 |  | электронная | 32514764302 | https://rosseti.roseltorg.ru/ | 2025-04-30 | 2025-04-18 | 2025-05-05 | 2025-05-21 | 2025-05-15 | 32514764302 | [5 empty] | 2025-06-02 |  | 2025-06-02 | 2026-02-03
67 | Строительство ТП 15/0,4 кВ, ЛЭП 15 кВ от ВЛ 15 кВ № 15-022 (инв.5114658), ЛЭП 0,4 кВ в п. Луговое Гурьевского района$ Строительство ТП 15/0,4 кВ, ЛЭП 15 кВ от КЛ 15 кВ № 15-039 (инв. № 5113976), ЛЭП 15 кВ от КЛ 15 кВ № 15-323 (инв. № 5115837) в г. Светлогорске, ул. Станционная | 25-0247; 24-1105 | 2026-12-31 | 0 | нд | 1,890 | 4.8 | нд | нд | ГП | Разработка рабочей документации и выполнение строительно-монтажных работ с поставкой оборудования Подрядчика и Заказчика по объектам нельготной категории, согласно приложению КЛЮЧ 1.32н | АО "Россети Янтарь" | 13205.8028 | Расчет предельной стоимости лота | 15846.9634 | ОК | ОК | 4 | ООО "ТК-ЭНЕРГОСТРОЙ" | 13205.8028 |  | 1 | 12787.443 | 12787.443 | ООО "ТК-ЭНЕРГОСТРОЙ" | 15344.9316 |  | 502.0318 |  | электронная | 32514785484 | https://rosseti.roseltorg.ru/ | 2025-04-30 | 2025-04-24 | 2025-05-21 | 2025-06-25 | 2025-06-24 | 32514785484 |  |  |  |  | 2025-07-31 |  | 2025-07-31
[19 empty] | ООО "ПРОЭЛЕКТРОМОНТАЖ" | 13205.8028 |  |  | 12750
[19 empty] | ООО "НТК" | 13200 |  |  | 13200
[19 empty] | ООО "МКИНЖИНИРИНГ" | 13205.8028 | ООО "МКИНЖИНИРИНГ"
68 | Строительство ТП 15/0,4 кВ, ЛЭП 15 кВ от КЛ 15-151 (инв.5115449), организация системы учета электроэнергии в г. Зеленоградск, ул. Тургенева Строительство ТП 15/0,4 кВ, ЛЭП 15 кВ от ВЛ 15 кВ № 15-037 (инв. № 5113974), ЛЭП 15 кВ от ВЛ 15 кВ № 15-151 (инв. № 5115449), организация системы учета электроэнергии в г. Зеленоградске, ул. Тургенева | 25-0285; 24-1333 | 2026-12-31 | 5 | нд | 2,400 | 1.44 | нд | нд | ГП | Разработка рабочей документации и выполнение строительно-монтажных работ с поставкой оборудования Подрядчика и Заказчика по объектам нельготной категории, согласно приложению КЛЮЧ 1.30н | АО "Россети Янтарь" | 22644.2439 | Расчет предельной стоимости лота | 27173.0927 | ОК | ОК | 4 | ООО "ТК-ЭНЕРГОСТРОЙ" | 22644.2439 |  | 1 | 21698.6203 | 21698.6203 | ООО "ТК-ЭНЕРГОСТРОЙ" | 26038.3444 |  | 1134.7483 |  | электронная | 32514783520 | https://rosseti.roseltorg.ru/ | 2025-04-30 | 2025-04-24 | 2025-05-12 | 2025-06-24 | 2025-06-24 | 32514783520 |  |  |  |  | 2025-07-31 |  | 2025-07-31
[19 empty] | ООО "МКИНЖИНИРИНГ" | 22644.2439 |  |  | 21470.3663
[19 empty] | ООО "ЭНЕРГОПРОЕКТ" | 22636.6605 |  |  | 21957.3332
[19 empty] | ИП РАФИЕВ ДАНИЛ АНДРЕЕВИЧ | 22643.4106 |  |  | 22643.4106
69 | Строительство 2-х ЛЭП 15 кВ от ПС 110 кВ О-64 "Васильково" в Гурьевском районе | P_21-0741 | 2025-12-31 | 0 | нд | 0 | 1.05 | нд | нд | ГП | Разработка рабочей документации и выполнение строительно-монтажных работ с поставкой оборудования Подрядчика по объекту нельготной категории «Строительство 2-х ЛЭП 15 кВ от ПС 110 кВ О-64 "Васильково" в Гурьевском районе» по I этапу ТЗ №Z/СЭРС/016566/2021-20. | АО "Россети Янтарь" | 9126.1057 | Расчет предельной стоимости лота | 10951.3269 | ОК | ОК ЕП | 1 | ООО "ПРОЭЛЕКТРОМОНТАЖ" | 9126.1057 |  | 1 | 9126.1057 | 9126.1057 | ООО "ПРОЭЛЕКТРОМОНТАЖ" | 10951.3269 |  | 0 |  | электронная | 32514805980 | https://rosseti.roseltorg.ru/ | 2025-04-30 | 2025-04-30 | 2025-05-16 | 2025-06-04 | 2025-06-04 | 32514805980 |  |  |  |  | 2025-06-30 |  | 2025-06-30
70 | Строительство ТП 15/0,4 кВ, ЛЭП 15 кВ от ВЛ 15-468 до ТП новой, организация системы учёта электроэнергии по ул. Школьной в г. Гусеве | P_24-1429 | 2025-12-31 | 1 | нд | 0,400 | 0.06 | нд | нд | ГП | Разработка рабочей документации и выполнение строительно - монтажных работ с поставкой оборудования Подрядчика и Заказчика по объекту нельготной категории «Строительство ТП 15/0,4 кВ, ЛЭП 15 кВ от ВЛ 15-468 до ТП новой, организация системы учёта электроэнергии по ул. Школьной в г. Гусеве», согласно утвержденному техническому заданию №В/037802/2024-31 | АО "Россети Янтарь" | 2161.0454 | Расчет предельной стоимости лота | 2593.2545 | ОЗП | ОЗП ЕП | 1 | ООО "МКИНЖИНИРИНГ" | 2161.0454 |  | 1 | 2145.4859 | 2145.4859 | ООО "МКИНЖИНИРИНГ" | 2574.583 | 2574583.03 | 18.6714 |  | электронная | 32514808763 | https://rosseti.roseltorg.ru/ | 2025-04-30 | 2025-04-30 | 2025-06-09 | 2025-06-27 | 2025-06-24 | 32514808763 |  |  |  |  | 2025-07-31 |  | 2025-07-31
71 | Реконструкция ТП 163-25, ТП 163-22, ТП 163-24 в п. Красный Яр, тер. "Животноводческий комплекс молочного направления" Гвардейского района | 25-0322 | 2026-12-31 | 0 | нд | 0,250 | 0.02 | нд | нд | ГП | Разработка рабочей документации и и выполнение строительно-монтажных работ с поставкой оборудования Подрядчика и Заказчика по объекту нельготной категории «Реконструкция ТП 163-25, ТП 163-22, ТП 163-24 в п. Красный Яр, тер. "Животноводческий комплекс молочного направления" Гвардейского района», согласно утвержденному техническому заданию №Z/039422/2025-19. | АО "Россети Янтарь" | 656.6027 | Расчет предельной стоимости лота | 787.9233 | ОЗП | ОЗП ЕП | 1 | ООО "ТК-ЭНЕРГОСТРОЙ" | 656.6027 |  | 1 | 656.6027 | 656.6027 | ООО "ТК-ЭНЕРГОСТРОЙ" | 787.9234 | 787923.35 | -9.8e-05 |  | электронная | 32514803756 | ttps://rosseti.roseltorg.ru/ | 2025-04-30 | 2025-04-29 | 2025-05-15 | 2025-06-11 | 2025-06-10 | 32514803756 |  |  |  |  | 2025-06-30 |  | 2025-06-30
72 | Технологическое присоединение энергопринимающих устройств потребителей максимальной мощностью от 15 до 150 кВт включительно, всегоСтроительство ТП 10/0,4 кВ, КЛ-10 кВ, КЛ-1 кВ, организация системы учета электроэнергии по ул. Согласия - ул. И. Сусанина в г. Калининграде | Г (22-0383) | 2025-09-30 | 1 | нд | 0,160 | 1.46 | нд | нд | ГП | Разработка рабочей документации и выполнение строительно-монтажных работ с поставкой оборудования по объекту "Строительство ТП 10/0,4 кВ, КЛ-10 кВ, КЛ-1 кВ, организация системы учета электроэнергии по ул. Согласия - ул. И. Сусанина в г. Калининграде" ТЗ № Г/021935/2022 | АО "Россети Янтарь" | 2208.9639 | Расчет предельной стоимости лота | 2650.7567 | ЕП | ЕП | 1 | ООО "ОРИОН" | 2208.9639 |  |  |  | 2208.9639 | ООО "ОРИОН" | 2650.7567 |  | 0 |  | неэлектронная | неэлектронная | неэлектронная | 2025-04-30 | 2025-04-30 |  | 2025-04-30 | 2025-04-30 | ДС | п.5.7.3.4 | ЦКК | 2025-04-29 | ЦКК-23 | 2025-04-30 | 2025-04-30 | 2025-04-30 | 2025-04-30 | 2025-09-30
73 | Технологическое присоединение энергопринимающих устройств потребителей максимальной мощностью до 15 кВт включительно, всего | Г | 2025-12-31 | нд | нд | нд | нд | нд | нд | Услуги | Оказание услуг по предоставлению прав использования неисключительной лицензии на ежеквартальные индексы Минстроя России за 2,3,4 кв. 2025 года для ПК РИК | АО "Россети Янтарь" | 153 | Расчет предельной стоимости лота | 153 | ЕП | ЕП | 1 | ООО «Сервисный Центр ИТ Смета» | 153 |  |  |  | 153 | ООО «Сервисный Центр ИТ Смета» | 153 |  | 0 |  | неэлектронная | неэлектронная | неэлектронная | 2025-04-30 | 2025-04-10 |  | 2025-04-30 | 2025-04-10 | 158-ИЦ/2025 | п.5.7.3.3 | ЦКК | 2025-04-10 | ЦКК-19 | 2025-04-30 | 2025-04-10 | 2025-04-30 | 2025-04-10 | 2025-04-20
74 | Технологическое присоединение энергопринимающих устройств потребителей максимальной мощностью до 15 кВт включительно, всего | Г (23-1657) | нд | нд | нд | нд | нд | нд | нд | ГП | Разработка рабочей документации и выполнение строительно-монтажных работ с поставкой оборудования по объекту Южного РЭС, лот 3.115лкз | АО "Россети Янтарь" | 8742.5742 | Расчет предельной стоимости лота | 10491.0891 | ОК | ОК | [12 empty] | электронная | 32514442603 | https://lot-online.ru | 2025-01-22 | 2025-01-24 | 2025-02-10 | 2025-02-25 | 2025-01-31 | 32514442603
75 | Технологическое присоединение энергопринимающих устройств потребителей максимальной мощностью до 15 кВт включительно, всего | Г | Г | 2026-12-31 | 0 | нд | 0 | 0 | нд | ГП | Разработка рабочей документации по объектам инвестиционной программы, лот 6.22н | АО "Россети Янтарь" | 1230.7317 | Расчет предельной стоимости лота | 1476.8781 | ОЗК | ОЗК ЕП | 1 | ООО "МКИНЖИНИРИНГ" | 935.3561 |  |  |  | 935.3561 | ООО "МКИНЖИНИРИНГ" | 1122.4273 |  | 354.4507 |  | электронная | 32514819271 | http://roseltorg.ru | 2025-05-31 | 2025-05-06 | 2025-05-15 | 2025-05-30 | 2025-05-30 | 32514819271 |  |  |  |  | 2025-06-30 |  | 2025-06-30
76 | Разукрупнение ВЛ 0,4 кВ Л-3 от ТП 23-08 со строительством МТП 15/0,4 кВ с трансформатором мощностью 250 кВА в центре нагрузок с переподключением части ВЛ 0,4 кВ Л-3 от ТП 23-08 на вновь построенную ТП, строительство ВЛ 15 кВ протяженностью 570 м, реконструкция ВЛ 0,4 кВ Л-3 от ТП 23-08 протяженностью 920 м, демонтаж ВЛ 0,4 кВ Л-3 от ТП 23-08 протяженностью 110 м в п. Майское Полесского МО | P_25-0137 | 2026-12-30 | нд | 0 | нд | 0,250 | 1.49 | нд | ГП | Выполнение проектно-изыскательских и строительно-монтажных работ с поставкой оборудования подрядчика по объекту нельготной категории «Разукрупнение ВЛ 0,4 кВ Л-3 от ТП 23-08 со строительством МТП 15/0,4 кВ с трансформатором мощностью 250 кВА в центре нагрузок с переподключением части ВЛ 0,4 кВ Л-3 от ТП 23-08 на вновь построенную ТП, строительство ВЛ 15 кВ протяженностью 570 м, реконструкция ВЛ 0,4 кВ Л-3 от ТП 23-08 протяженностью 920 м, демонтаж ВЛ 0,4 кВ Л-3 от ТП 23-08 протяженностью 110 м в п. Майское Полесского МО» (техническое задание № 1.УТЭС.2025/ЦРЭС) | АО "Россети Янтарь" | 8161.7713 | Расчет предельной стоимости лота | 9794.1256 | ОК | ОК ЕП | 1 | ООО "МКИНЖИНИРИНГ" | 8152.7934 |  |  |  | 8152.7934 | ООО"МКИНЖИНИРИНГ" | 9783.3521 |  | 10.7735 |  | электронная | 32514819267 | http://roseltorg.ru | 2025-05-31 | 2025-05-06 | 2025-06-02 | 2025-07-04 | 2025-07-02 | 32514819267
77 | Строительство ЛЭП-1 кВ от ТП-1132 до СП-1788, реконструкция ТП-1132 (инв.№ 5460182) и СП-1788 (инв.№ 5460196) по ул. Маршала Жукова в г. Калининнграде | P_23-0338 | 2025-12-31 | нд | 0 | нд | 0 | 0.44 | нд | ГП | Выполнение строительно - монтажных работ с поставкой оборудования Подрядчика по объекту нельготной категории «Строительство ЛЭП-1 кВ от ТП-1132 до СП-1788, реконструкция ТП-1132 (инв.№ 5460182) и СП-1788 (инв.№ 5460196) по ул. Маршала Жукова в г. Калининграде» (ТЗ №Г/028068/2022) | АО "Россети Янтарь" | 8395.1082 | Расчет предельной стоимости лота | 10074.1298 | ОК | ОК | 2 | ООО "ЭНЕРГОГРАД" | 7417 |  |  |  | 7417 | ООО»ЭНЕРГОГРАД» | 8900.4 |  | 1173.7298 |  | электронная | 32514819264 | http://roseltorg.ru | 2025-05-31 | 2025-05-06 | 2025-05-14 | 2025-06-05 | 2025-06-05 | 32514819264 |  |  |  |  | 2025-06-30 |  | 2025-06-30
[19 empty] | ООО "ОРИОН" | 8390
78 | Переустройство (вынос) КЛ 10 кВ 272-833 (инв. №№ 542879514, 542879804) на пл. Маршала Василевского в г. Калининграде | P_23-1968 | 2025-12-31 | нд | нд | 0 | 0.136 | нд | нд | СМР | Выполнение строительно - монтажных работ по объекту «Переустройство (вынос) КЛ 10 кВ 272-833 (инв. №№ 542879514, 542879804) на пл. Маршала Василевского в г. Калининграде» (ТЗ № /В/031896/2023). | АО "Россети Янтарь" | 2669.0086 | Расчет предельной стоимости лота | 3202.8104 | ОЗП | ОЗП ЕП | 1 | ООО "ЭНЕРГОПРОЕКТ" | 2668.1753 |  |  |  | 2668.1753 | ООО "ЭНЕРГОПРОЕКТ" | 3201.8104 |  | 1 |  | электронная | 32514819112 | https://corp.roseltorg.ru | 2025-05-31 | 2025-05-06 | 2025-05-16 | 2025-06-10 | 2025-06-11 | 32514819112 |  |  |  |  | 2025-06-30 |  | 2025-06-30
79 | Модернизация системы электроснабжения IT-инфраструктуры (Поставка и монтаж системы бесперебойного питания серверной) | P_25-0250 | 2025-12-31 | нд | нд | 0 | 0 | нд | нд | ГП | Разработка рабочей документации и выполнение строительно-монтажных работ с поставкой оборудования подрядчика по объекту: «Модернизация системы электроснабжения IT-инфраструктуры (Поставка и монтаж системы бесперебойного питания серверной)» (код ИП 25-0250) | АО "Россети Янтарь" | 16144.744 | Расчет предельной стоимости лота | 19373.6928 | ОК | ОК | 2 | ООО "ТЕТАЛАЙН+" | 16144.1667 | ООО "ТЕТАЛАЙН+" | [8 empty] | электронная | 32514819119 | https://corp.roseltorg.ru | 2025-05-31 | 2025-05-06 | 2025-05-27 | 2025-07-11 | 2025-07-08 | 32514819119
[19 empty] | ООО "ИНЖЕНЕРНОЕ БЮРО ВССТ" | 15833.409 | ООО "ИНЖЕНЕРНОЕ БЮРО ВССТ"
80 | Строительство ТП 15/0,4 кВ, ЛЭП 15 кВ от ВЛ 15-321 и от ТП 122, ЛЭП 0,4 кВ, дооборудование ТП 122 (инв.№ 5048208) по ул. Красноармейской в г. Немане | P_25-0289 | 2025-12-31 | нд | нд | 0,500 | 0.78 | нд | нд | ГП | Разработка рабочей документации и выполнение строительно-монтажных работ с поставкой оборудования Подрядчика по объекту нельготной категории «Строительство ТП 15/0,4 кВ, ЛЭП 15 кВ от ВЛ 15-321 и от ТП 122, ЛЭП 0,4 кВ, дооборудование ТП 122 (инв.№ 5048208) по ул. Красноармейской в г. Немане», ТЗ № В/035116/2024-22 | АО "Россети Янтарь" | 14715.3464 | Расчет предельной стоимости лота | 17658.4157 | ОК | ОК | 4 | ООО "ЭНЕРГОПРОЕКТ" | 14714.5131 |  | 1 | 14166.6667 | 14166.6667 | ООО "ЭНЕРГОПРОЕКТ" | 17000 |  | 658.4157 |  | электронная | 32514841476 | http://roseltorg.ru | 2025-05-31 | 2025-05-15 | 2025-06-02 | 2025-06-30 | 2025-06-24 | 32514841476 |  |  |  |  | 2025-07-31 |  | 2025-07-31
[19 empty] | ООО "ОРИОН" | 14700 |  |  | 14700
[19 empty] | ООО "ПРОЭЛЕКТРОМОНТАЖ" | 14715.3464 |  |  | 14166.0406
[19 empty] | ООО "ЭНЕРГОГРАД" |  | ООО "ЭНЕРГОГРАД"
81 | Строительство ТП-10/0,4 кВ, 2-х КЛ-10 кВ от РП-XLIX до ТП новой, дооборудование РП-XLIX (инв.№ 5460281), организация системы учета электроэнергии по ул. Генерала Лучинского - ул. Героя России Мариенко в г. Калининграде Строительство ТП-10/0,4 кВ, 2-х КЛ-10 кВ от РП-XLIX до ТП новой, КЛ-0,4 кВ, дооборудование РП-XLIX (инв.№ 5460281) по ул. А. Невского в г. Калининграде, СНТ ''Мичуринец-1'' | 24-1431; 25-0282 | 2026-12-31 | нд | нд | 4,000 | 3.3 | нд | нд | ГП | Разработка рабочей документации и выполнение строительно-монтажных работ с поставкой оборудования Подрядчика и Заказчика по объектам нельготной категории, согласно приложению КЛЮЧ 1.31н: | АО "Россети Янтарь" | 43985.0624 | Расчет предельной стоимости лота | 52782.0749 | ОК | ОК ЕП | 3 | ООО "ЭНЕРГОПРОЕКТ" | 43984.2283 |  | 1 | 43984.2283 | 43984.2283 | ООО "ЭНЕРГОПРОЕКТ" | 52781.074 |  | 1.0009 |  | электронная | 32514841590 | http://roseltorg.ru | 2025-05-31 | 2025-05-15 | 2025-06-02 | 2025-07-02 | 2025-06-27 | 32514841590 |  |  |  |  | 2025-07-31 |  | 2025-07-31
[19 empty] | ООО "МКИНЖИНИРИНГ" |  | ООО "МКИНЖИНИРИНГ"
[19 empty] | ООО "ОРИОН" |  | ООО "ОРИОН"
82 | Строительство новой ПС 110 кВ Солдатово и двух одноцепных участков ВЛ 110 кВ от ВЛ 110 кВ О-3 Знаменск – Полесск с отпайкой на ПС О-33 Красноборская (инв. № 511509401 «Воздушная линия 110 кВ 110-122» и инв. № 511596601 «Воздушная линия 110 кВ 110-155») до ОРУ 110 кВ ПС 110 кВ Солдатово (ориентировочной протяженностью 0,4 км каждый, строительство двух КЛ 10 кВ ориентировочной протяженностью 0,2 км каждая) | O_24-0713 | 2026-12-31 | нд | нд | 12.6 | 3.1 | нд | нд | Услуги | Проведение государственной экспертизы проектной документации и результатов инженерных изысканий, выполненных для подготовки такой проектной документации, включая проведение проверки достоверности определения сметной стоимости по объекту: «Строительство новой ПС 110 кВ Солдатово и двух одноцепных участков ВЛ 110 кВ от ВЛ 110 кВ О-3 Знаменск – Полесск с отпайкой на ПС О-33 Красноборская (инв. № 511509401 «Воздушная линия 110 кВ 110-122» и инв. № 511596601 «Воздушная линия 110 кВ 110-155») до ОРУ 110 кВ ПС 110 кВ Солдатово (ориентировочной протяженностью 0,4 км каждый, строительство двух КЛ 10 кВ ориентировочной протяженностью 0,2 км каждая)». | АО "Россети Янтарь" | 2479.8649 | Расчет предельной стоимости лота | 2975.8379 | ЕП | ЕП | 1 | Государственное автономное учреждение Калининградской области «Центр проектных экспертиз и ценообразования в строительстве» | 2479.8649 |  |  |  | 2479.8649 | Государственное автономное учреждение Калининградской области «Центр проектных экспертиз и ценообразования в строительстве» | 2975.8379 |  | -4.5475e-13 |  | неэлектронная | неэлектронная | неэлектронная | 2025-05-31 | 2025-05-14 |  | 2025-05-31 | 2025-05-14 | 0060Д-25/Г39-0146749/20-01 | п.5.7.3.2 | ЦКК | 2025-05-14 | ЦКК-25 | 2025-05-31 | 2025-05-14 | 2025-05-31 | 2025-05-14 | 2025-06-13
83 | Строительство ТП 15/0,4 кВ, ЛЭП 15 кВ от ВЛ 15-321, ЛЭП 0,4 кВ по ул. Октябрьской в г. Немане | P_24-1073 | 2025-12-31 | 0 | нд | 0,400 | 0.565 | нд | нд | ГП | Выполнение проектно-изыскательских и строительно-монтажных работ с поставкой оборудования подрядчика по объекту нельготной категории «Строительство ТП 15/0,4 кВ, ЛЭП 15 кВ от ВЛ 15-321, ЛЭП 0,4 кВ по ул. Октябрьской в г. Немане» (техническое задание № В/035117/2024-22) | АО "Россети Янтарь" | 6500.8508 | Расчет предельной стоимости лота | 7801.021 | ОЗП | ОЗП | 2 | ООО "ЭНЕРГОПРОЕКТ" | 6500.0175 |  |  |  | 6500.0175 | ООО "ЭНЕРГОПРОЕКТ" | 7800.021 |  | 1 |  | электронная | 32514861489 | https://corp.roseltorg.ru | 2025-05-31 | 2025-05-21 | 2025-05-29 | 2025-06-26 | 2025-06-24 | 32514861489 |  |  |  |  | 2025-07-31 |  | 2025-07-31
[19 empty] | ООО " НТК" | 6450
84 | Строительство ТП 15/0,4 кВ, ЛЭП 15 кВ от КЛ 15-324 (инв.5116207), организация системы учета электроэнергии в г. Пионерский, ул. Шаманова | P_24-1582 | 2025-12-31 | 4 | нд | 0,630 | 0.1 | нд | нд | Работа | ТП 15/0,4 кВ, ЛЭП 15 кВ от КЛ 15-324 (инв.5116207), организация системы учета электроэнергии в г. Пионерский, ул. Шаманова», согласно утвержденному техническому заданию №Z/038557/2024-23 | АО "Россети Янтарь" | 4328.686 | Расчет предельной стоимости лота | 5194.4231 | ОЗП | ОЗП ЕП | 1 | ООО "ТИТАН" | 4000 |  |  |  | 4000 | ООО "ТИТАН" | 4000 | 4000000 | 1194.4231 |  | электронная | 32514868736 | https://corp.roseltorg.ru | 2025-05-31 | 2025-05-22 | 2025-05-30 | 2025-06-26 | 2025-06-19 | 32514868736 |  |  |  |  | 2025-07-31 |  | 2025-07-31
85 | Технологическое присоединение энергопринимающих устройств потребителей максимальной мощностью до 15 кВт включительно, всего: "Строительство ТП 15/0,4 кВ, ЛЭП 15 кВ от ВЛ 15-401 до ТП новой, ОСУЭ в Нестеровском районе" | Г (21-0596) | 2025-04-28 | 0 | нд | 0 | 0 | нд | нд | ОН | Аренда земельного участка с кадастровым номером 39:09:000000:725/1 площадью 26685 кв.м. у ООО "Аграрная инвестиционная компания" по титулу: "Строительство ТП 15/0,4 кВ, ЛЭП 15 кВ от ВЛ 15-401 до ТП новой, ОСУЭ в Нестеровском районе" | АО "Россети Янтарь" | 626.3 | Расчет предельной стоимости лота | 751.56 | ЕП | ЕП | 1 | ООО «Агроинком» | 626.3 |  |  |  | 626.3 | ООО «Агроинком» | 751.56 |  | 0 |  | неэлектронная | неэлектронная | неэлектронная | 2025-05-31 | 2025-05-28 |  | 2025-05-31 | 2025-05-28 | соглашение | п.5.7.3.12 | ЦКК | 2025-05-28 | ЦКК-27 | 2025-05-31 | 2025-05-28 | 2025-05-31 | 2025-05-28 | 2025-04-28
86 | Техническое перевооружение строительной части ПС 110 кВ О-11 Ленинградская с заменой бетонных стоек 110 кВ | N_22-1358 | 2025-12-31 | 0 | нд | 0 | 0 | нд | нд | ПИР | Выполнение работ по разработке проектной и рабочей документации по объекту управления специальных инвестиционных проектов: «Техническое перевооружение строительной части ПС 110 кВ О-11 Ленинградская с заменой бетонных стоек 110 кВ» (ТЗ № 127-2023/ЯЭ от 2023). | АО "Россети Янтарь" | 5000 | Расчет предельной стоимости лота | 6000 | ОЗП | ОЗП | 2 | ООО "ЭНЕРГОПРОЕКТ" | 4999.165 |  | 1 | 4999.165 | 4999.165 | ООО "ЭНЕРГОПРОЕКТ" | #REF! |  | #REF! |  | электронная | 32514896291 | http://roseltorg.ru | 2025-05-31 | 2025-05-29 | 2025-06-26 | 2025-07-16 | 2025-07-16 | 32514896291
[19 empty] | ООО "СНАБСТРОЙПРОЕКТ" | 5000 |  |  | 4880
87 | Техническое перевооружение молниезащиты на ПС 330 кВ О-1 Центральная с установкой молниеотвода и 6 ОПН 110 кВ | N_22-1355 | 2025-12-31 | 0 | нд | 0 | 0 | нд | нд | ГП | Выполнение строительно-монтажных работ, пусконаладочных работ с поставкой материально-технических ресурсов и оборудования по объекту управления специальных инвестиционных проектов: «Техническое перевооружение молниезащиты на ПС 330 кВ О-1 Центральная с установкой молниеотвода и 6 ОПН 110 кВ». ( ТЗ № 129-2023/ЯЭ от 28.07.2023). | АО "Россети Янтарь" | 1960.1179 | Расчет предельной стоимости лота | 2352.1414 | ОЗП | ОЗП | [12 empty] | электронная | 32514896219 | http://roseltorg.ru | 2025-05-31 | 2025-05-29 | 2025-06-20 | 2025-07-11 | 2025-06-20 | 32514896219
88 | Технологическое присоединение энергопринимающих устройств потребителей максимальной мощностью до 15 кВт включительно, всего | Г | 2025-12-31 | 0 | нд | 0 | 0 | нд | нд | ГП | Право заключения рамочных соглашений с подрядными организациями на заключение договоров на разработку рабочей документации, выполнение строительно-монтажных работ с поставкой оборудования и/или реконструкции, разработку рабочей документации и выполнение строительно-монтажных работ с поставкой оборудования и/или реконструкции (под ключ). | АО "Россети Янтарь" | 0 | Расчет предельной стоимости лота | 0 | ПО | ПО | 7 | ООО "ОРИОН" | 0 | [9 empty] | электронная | 32514896573 | http://roseltorg.ru | 2025-05-31 | 2025-05-29 | 2025-06-19 | 2025-07-04 | 2025-08-07 | 32514896573
[19 empty] | ООО "МКИНЖИНИРИНГ" | 0
[19 empty] | ООО "ЭНЕРГОГРАД" | 0
[19 empty] | ООО "ЭНЕРГОПРОЕКТ" | 0
[19 empty] | ООО "НТК" | 0
[19 empty] | ООО "ТК-ЭНЕРГОСТРОЙ" | 0
[19 empty] | ООО "Энергия" | 0
89 | Технологическое присоединение энергопринимающих устройств потребителей максимальной мощностью до 15 кВт включительно, всего | Г | 2025-12-31 | 0 | нд | 0 | 0 | нд | нд | ОН | Оказание услуг по предоставлению в пользование части земельного участка с кадастровым номером 39:05:040611:703/1 площадью 3477 кв.м. с Гойманом С.В. | АО "Россети Янтарь" | 95.8493 | Расчет предельной стоимости лота | 95.8493 | ЕП | ЕП | 1 | Гойман Сергей Владимирович | 95.8493 |  |  |  | 95.8493 | Гойман Сергей Владимирович | 95.8493 |  | 0 |  | неэлектронная | неэлектронная | неэлектронная | 2025-05-31 | 2025-05-28 |  | 2025-05-31 | 2025-05-28 | соглашение | п.5.7.3.12 | ЦКК | 2025-05-28 | ЦКК-27 | 2025-05-31 | 2025-05-28 | 2025-05-31 | 2025-04-28 | 2074-04-27
90 | Технологическое присоединение энергопринимающих устройств потребителей максимальной мощностью до 15 кВт включительно, всего | Г | 2025-12-31 | 0 | нд | 0 | 0 | нд | нд | ОН | Аренда земельного участка с целью размещения электрозарядной станций | АО "Россети Янтарь" | 186 | Расчет предельной стоимости лота | 186 | ЕП | ЕП | 1 | ООО "МОСДОРСТРОЙ" | 180 |  |  |  | 180 | ООО "МОСДОРСТРОЙ" | 186 |  | 0 |  | неэлектронная | неэлектронная | неэлектронная | 2025-05-31 | 2025-05-20 |  | 2025-05-31 | 2025-05-20 | договор | п.5.7.3.12 | ЦКК | 2025-05-20 | ЦКК-26 | 2025-05-31 | 2025-05-20 | 2025-05-31 | 2024-10-01 | 2025-06-30
91 | Технологическое присоединение энергопринимающих устройств потребителей максимальной мощностью до 15 кВт включительно, всего | Г | 2025-12-31 | 0 | нд | 0 | 0 | нд | нд | ОН | Оказание услуг по предоставлению в пользование земельного участка с кадастровым номером 39:03:080101:301/1 площадью 11 кв.м. с Администрацией Гурьевского МО | АО "Россети Янтарь" | 0.00441 | Расчет предельной стоимости лота | 0.00441 | ЕП | ЕП | 1 | Администрация Гурьевского МО | 0.00441 |  |  |  | 0.00441 | Администрация Гурьевского МО | 0.00441 |  | 0 |  | неэлектронная | неэлектронная | неэлектронная | 2025-05-31 | 2025-05-05 |  | 2025-05-31 | 2025-05-05 | соглашение | п.5.7.3.12 | ЦКК | 2025-05-05 | ЦКК-24 | 2025-05-31 | 2025-05-05 | 2025-05-31 | 2025-05-05 | 2074-05-04
92 | Технологическое присоединение энергопринимающих устройств потребителей максимальной мощностью до 15 кВт включительно, всего: Строительство ТП 15/0,4 кВ, ЛЭП 15 кВ от КЛ 15 кВ № 15-082 (инв.5114524), ЛЭП 0,4 кВ, организация системы учета электроэнергии в г. Полесск, п. Стройный, ул. Светлая | Г (24-0053) | 2025-06-04 | 1 | нд | 0,063 | 0.41 | нд | нд | Услуги | Оказание инжиниринговых услуг по подготовке технических условий на проектирование и строительство объекта «Строительство ТП 15/0,4 кВ, ЛЭП 15 кВ от КЛ 15 кВ № 15-082 (инв.5114524), ЛЭП 0,4 кВ, организация системы учета электроэнергии в г. Полесск, п. Стройный, ул. Светлая», в части пересечения мелиоративного канала М-1 федеральной собственности. | АО "Россети Янтарь" | 40.365 | Расчет предельной стоимости лота | 40.365 | ЕП | ЕП | 1 | ФГБУ «Управление «Калининградмелиоводхоз» | 33.6375 |  |  |  | 33.6375 | ФГБУ «Управление «Калининградмелиоводхоз» | 40.365 |  | 0 |  | неэлектронная | неэлектронная | неэлектронная | 2025-05-31 | 2025-05-05 |  | 2025-05-31 | 2025-05-05 | договор | п.5.7.3.2 | ЦКК | 2025-05-05 | ЦКК-24 | 2025-05-31 | 2025-05-05 | 2025-05-31 | 2025-05-05 | 2025-06-04
93 | Технологическое присоединение энергопринимающих устройств потребителей максимальной мощностью до 15 кВт включительно, всего | Г | 2025-12-31 | 0 | нд | 0 | 0 | нд | нд | ГП | Оказание услуг по предоставлению в пользование земельного участка с кадастровым номером 39:03:040033:432 площадью 83 кв.м. с Администрацией Гурьевского МО | АО "Россети Янтарь" | 0.44737 | Расчет предельной стоимости лота | 0.44737 | ЕП | ЕП | 1 | Администрация Гурьевского МО | 0.44737 |  |  |  | 0.44737 | Администрация Гурьевского МО | 0.44737 |  | 0 |  | неэлектронная | неэлектронная | неэлектронная | 2025-05-31 | 2025-05-05 |  | 2025-05-31 | 2025-05-05 | соглашение | п.5.7.3.12 | ЦКК | 2025-05-05 | ЦКК-24 | 2025-05-31 | 2025-05-05 | 2025-05-31 | 2025-05-05 | 2074-05-04
94 | Модернизация информационных систем АО "Россети Янтарь" в рамках мероприятий по импортозамещению во исполнение директив Правительства Российской Федерации по цифровой трансформации от 14 апреля 2021 г. № 3438п-П13 | O_НМА-22 | 2025-12-24 | 0 | нд | 0 | 0 | нд | нд | ИТ | Выполнение работы по модернизации программного комплекса «Аварийность ЭСК» по проекту: | АО "Россети Янтарь" | 2198 | Расчет предельной стоимости лота | 2198 | ЕП | ЕП | 1 | ООО «Приоритет ИТ» | 1831.6667 |  |  |  | 1831.6667 | ООО «Приоритет ИТ» | 2198 |  | 0 |  | неэлектронная | неэлектронная | неэлектронная | 2025-06-30 | 2025-06-30 |  | 2025-06-30 | 2025-06-30 | 2506-01 | п.5.7.3.3 | ЦКК | 2025-06-04 | ЦКК-28 | 2025-06-30 | 2025-06-30 | 2025-06-30 | 2025-06-30 | 2025-12-24
95 | Разработка проектно-сметной документации по инвестиционному проекту "Реконструкция переходного моста гидротехнического сооружения Правдинской ГЭС-4 и устройство стоянки пожарных машин на территории Правдинской ГЭС-4" | P_25-0008 | 2025-12-31 | 0 | нд | 0 | 0 | нд | нд | ПИР | Разработка проектной и рабочей документации по титулу «Реконструкция переходного моста гидротехнического сооружения Правдинской ГЭС-4 и устройство стоянки пожарных машин на территории Правдинской ГЭС-4», расположенного по адресу: Калининградская обл., Правдинский р-н, п. Курортное»
96 | Технологическое присоединение энергопринимающих устройств потребителей максимальной мощностью до 15 кВт включительно, всего | Г | 2025-12-31 | 0 | нд | 0 | 0.745 | нд | 1 | ГП | Выполнение строительно-монтажных работ с поставкой оборудования подрядчика по объектам Западного РЭС, согласно приложению СМР 6.14н. | АО "Россети Янтарь" | 19282.5366 | Расчет предельной стоимости лота | 23139.0439 | ОК | ОК | 5 | ООО "ТК-ЭНЕРГОСТРОЙ" | 19282.5366 |  | 1 | 18935.4509 | 18935.4509 | ООО "ТК-ЭНЕРГОСТРОЙ" | 22722.5411 |  | 416.5028 |  | электронная | 32514937288 | https://rosseti.roseltorg.ru/ | 2025-06-30 | 2025-06-10 | 2025-06-26 | 2025-07-11 | 2025-07-22 | 32514937288
[19 empty] | ООО"МКИНЖИНИРИНГ" | 19282.536 | ООО"МКИНЖИНИРИНГ"
[19 empty] | ООО "ЭНЕРГОПРОЕКТ" | 19281.7028 |  |  | 19112.5
[19 empty] | ООО "ПРОЭЛЕКТРОМОНТАЖ" | 19282.5366 |  |  | 18903.0562
[19 empty] | ИП РАФИЕВ ДАНИЛ АНДРЕЕВИЧ | 19280.0361 |  |  | 18903.0562
97 | Строительство 2-х ЛЭП-0,4 кВ от ТП-415, с установкой СП-0,4 кВ (нового), организация систем учёта электроэнергии по ул. Киевской в г. Калининграде | 25-0360 | 2026-12-31 | 3 | нд | 0 | 0.1 | нд | нд | ГП | Разработка рабочей документации и строительно-монтажные работы с поставкой оборудования Подрядчика по объекту нельготной категории «Строительство 2-х ЛЭП-0,4 кВ от ТП-415, с установкой СП-0,4 кВ (нового), организация систем учёта электроэнергии по ул. Киевской в г. Калининграде», согласно утвержденному техническому заданию №Г/039304/2025. | АО "Россети Янтарь" | 725.0419 | Расчет предельной стоимости лота | 870.0503 | ОЗП | ОЗП ЕП | 1 | ООО"МКИНЖИНИРИНГ" | 725.0419 |  | 1 | 719.8216 | 719.8216 | ООО "МКИНЖИНИРИНГ" | #REF! |  | #REF! |  | электронная | 32514937034 | https://rosseti.roseltorg.ru/ | 2025-06-30 | 2025-06-10 | 2025-06-25 | 2025-07-16 | 2025-08-05 | 32514937034
98 | Технологическое присоединение энергопринимающих устройств потребителей максимальной мощностью до 15 кВт включительно, всего | Г | 2025-12-31 | 0 | нд | 0 | 0 | нд | нд | ГП | Выполнение строительно-монтажных работ с поставкой оборудования заказчика и подрядчика по объектам Западного РЭС, лот 6.19н. | АО "Россети Янтарь" | 19657.1657 | Расчет предельной стоимости лота | 23588.5989 | ОК | ОК | 3 | ООО "ЭНЕРГОПРОЕКТ" | 19364.6656 |  |  |  | 19364.6656 | ООО "ЭНЕРГОПРОЕКТ" | 23237.5988 |  | 351.0001 |  | электронная | 32514937194 | https://corp.roseltorg.ru | 2025-06-30 | 2025-06-10 | 2025-06-19 | 2025-07-17 | 2025-07-22 | 32514937194
[19 empty] | ООО"МКИНЖИНИРИНГ" | 16706.92
[19 empty] | ООО "ПРОЭЛЕКТРОМОНТАЖ" | 19165.8333
99 | Технологическое присоединение энергопринимающих устройств потребителей максимальной мощностью до 15 кВт включительно, всего | Г | 2025-12-31 | 0 | нд | 0 | 1,095 | нд | нд | ГП | Выполнение строительно-монтажных работ с поставкой оборудования подрядчика по объектам Западного РЭС, лот 6.20н. | АО "Россети Янтарь" | 37836.2745 | Расчет предельной стоимости лота | 45403.5294 | ОК | ОК | 4 | ООО "ЭНЕРГОПРОЕКТ" | 37727.102 |  |  |  | 37727.102 | ООО "ЭНЕРГОПРОЕКТ" | 45272.5224 |  | 131.007 |  | электронная | 32514960990 | https://corp.roseltorg.ru | 2025-06-30 | 2025-06-19 | 2025-07-07 | 2025-08-14 | 2025-08-07 | 32514960990
[19 empty] | ООО "МКИНЖИНИРИНГ" | 30760.8911
[19 empty] | ООО "ПРОЭЛЕКТРОМОНТАЖ" | 36583.3333
[19 empty] | ИП РАФИЕВ ДАНИЛ АНДРЕЕВИЧ | 37721.2728
100 | Технологическое присоединение энергопринимающих устройств потребителей максимальной мощностью до 15 кВт включительно, всего Строительство ТП 15/0,4 кВ, ЛЭП 15 кВ от ВЛ 15-57, ЛЭП 0,4 кВ, организация системы учета электроэнергии в п. Путилово Зеленоградского района | Г 22-0483 | 2025-12-31 | нд | нд | 0,063 | 2.42 | нд | 1 | ГП | Разработка рабочей документации и выполнение строительно-монтажных работ с поставкой оборудования по объекту Зеленоградского района, 6.155лкз | АО "Россети Янтарь" | 1149.1875 | Расчет предельной стоимости лота | 1379.025 | ЕП | ЕП | 1 | ООО «ТрансЭнергоСнаб» | 1149.1875 |  |  |  | 1149.1875 | ООО «ТрансЭнергоСнаб» | 1379.025 |  | 0 |  | неэлектронная | неэлектронная | неэлектронная | 2025-06-30 | 2025-06-24 |  | 2025-06-30 | 2025-06-24 | ДС 2 | п.5.7.3.4 | ЦКК | 2025-06-24 | ЦКК-31 | 2025-06-30 | 2025-06-24 | 2025-06-30 | 2025-06-24 | 2025-12-31
101 | Строительство КЛ-0,4 кВ (ТП 86), с установкой СП-0,4 кВ нового, организация системы учета электроэнергии по ул. Московской в г. Гусеве | P_24-0880 | 2026-12-31 | 3 | нд | 0 | 1.8 | нд | нд | ГП | Выполнение проектно-изыскательских и строительно-монтажных работ с поставкой оборудования подрядчика по объекту нельготной категории «Строительство КЛ-0,4 кВ (ТП 86), с установкой СП-0,4 кВ нового, организация системы учета электроэнергии по ул. Московской в г. Гусеве» (техническое задание № В/036149/2024-31) | АО "Россети Янтарь" | 9031.7637 | Расчет предельной стоимости лота | 10838.1164 | ОЗП | ОЗП ЕП | 2 | ООО "ПРОЭЛЕКТРОМОНТАЖ" | 9031.7637 |  | 1 | 9031.7637 | 9031.7637 | ООО "ПРОЭЛЕКТРОМОНТАЖ" | 10838.1164 |  | 0 |  | электронная | 32514979723 | https://rosseti.roseltorg.ru/ | 2025-06-30 | 2025-06-25 | 2025-07-07 | 2025-07-25 | 2025-07-30 | 32514979723
[19 empty] | ООО "МКИНЖИНИРИНГ" | 9031.7637 | ООО "МКИНЖИНИРИНГ"
102 | Технологическое присоединение энергопринимающих устройств потребителей максимальной мощностью до 15 кВт включительно; Технологическое присоединение энергопринимающих устройств потребителей максимальной мощностью от 15 до 150 кВт включительно, всего: Технологическое присоединение энергопринимающих устройств потребителей максимальной мощностью до 15 кВт включительно: Строительство ТП 15/0,4 кВ, ЛЭП 15 кВ от ВЛ 15-128 (инв. № 5115996), ЛЭП 0,4 кВ, организация системы учета электроэнергии в п. Холмогоровка Зеленоградского района | Г (22-1867; 23-1919) | 2026-06-30 | 3 | нд | 0,650 | 1.44 | нд | нд | ИТ | Оказание инжиниринговых услуги по подготовке технических условий на проектирование и строительство вышеуказанного объекта "Строительство ТП 15/0,4 кВ, ЛЭП 15 кВ от ВЛ 15-128 (инв. № 5115996), ЛЭП 0,4 кВ, организация системы учета электроэнергии в пос. Холмогоровка Зеленоградского района", в части размещения трассы линии электропередач в границах полосы отвода мелиоративного канала ЛАН-1-2 федеральной собственности. | АО "Россети Янтарь" | 33.6375 | Расчет предельной стоимости лота | 40.365 | ЕП | ЕП | 1 | ФГБУ «Управление Калининградмелиоводхоз» | 33.6375 |  |  |  | 33.6375 | ФГБУ «Управление Калининградмелиоводхоз» | 40.365 |  | 0 |  | неэлектронная | неэлектронная | неэлектронная | 2025-06-30 | 2025-06-04 |  | 2025-06-30 | 2025-06-04 | договор | п.5.7.3.2 | ЦКК | 2025-06-04 | ЦКК-28 | 2025-06-30 | 2025-06-04 | 2025-06-30 | 2025-06-04 | 2025-06-30
103 | Технологическое присоединение энергопринимающих устройств потребителей максимальной мощностью до 15 кВт включительно, всего: Строительство ЛЭП 0,4 кВ от ТП-новой (по ТЗ № Z/030928/2023-24), организация системы учета электроэнергии г. Зеленоградск, п. Клинцовка | Г (24-0480) | 2026-06-30 | 2 | нд | 0 | 0.203 | нд | нд | Работа | Оказание инжиниринговых услуг по подготовке технических условий на проектирование и строительство по объекту "Строительство ЛЭП 0,4 кВ от ТП-новой (по ТЗ № Z/030928/2023-24), организация системы учета электроэнергии г. Зеленоградск, п. Клинцовка", в части пересечения с водоприемником М-69 (р. Торстянка) федеральной собственности. | АО "Россети Янтарь" | 28.0312 | Расчет предельной стоимости лота | 33.6375 | ЕП | ЕП | 1 | ФГБУ «Управление Калининградмелиоводхоз» | 28.0312 |  |  |  | 28.0312 | ФГБУ «Управление Калининградмелиоводхоз» | 33.6375 |  | 0 |  | неэлектронная | неэлектронная | неэлектронная | 2025-06-30 | 2025-06-04 |  | 2025-06-30 | 2025-06-04 | договор | п.5.7.3.2 | ЦКК | 2025-06-04 | ЦКК-28 | 2025-06-30 | 2025-06-04 | 2025-06-30 | 2025-06-04 | 2025-06-30
104 | Модернизация ТП 15/0,4 кВ 148-29 (инв. №5142304) с установкой 3 вакуумных выключателей 15 кВ, заменой 2 масляных выключателей 15 кВ на вакуумные, строительством ВЛ 15 кВ протяженностью 5,3 км и КЛ 15 кВ протяженностью 1,25 км от резервной ячейки ПС 110 кВ О-47 Борисово в Гурьевском МО | O_24-0200 | 2026-06-30 | 0 | нд | 0 | 0 | нд | нд | Услуги | Оказание услуги по размещению информационного сообщения о возможном установлении публичного сервитута по титулу: "Модернизация ТП 15/0,4 кВ 148-29 (инв. № 5142304) с установкой 3 вакуумных выключателей 15 кВ, заменой 2 масляных выключателей 15 кВ на вакуумные, строительством ВЛ 15 кВ протяженностью 5,3 км и КЛ 15 кВ протяженностью 1,25 км от резервной ячейки ПС 110 кВ О-47 Борисово в Гурьевском МО". | АО "Россети Янтарь" | 41.6 | Расчет предельной стоимости лота | 49.92 | ЕП | ЕП | 1 | Муниципальное бюджетное учреждение городского округа «Город Калининград» «Газета «Гражданин» | 41.6 |  |  |  | 41.6 | Муниципальное бюджетное учреждение городского округа «Город Калининград» «Газета «Гражданин» | 49.92 | 49.92 | 0 |  | неэлектронная | неэлектронная | неэлектронная | 2025-06-30 | 2025-06-24 |  | 2025-06-30 | 2025-06-24 | договор | п.5.7.3.2. | ЦКК | 2025-06-24 | ЦКК-31 | 2025-06-30 | 2025-06-24 | 2025-06-30 | 2025-06-24 | 2025-06-30
105 | Технологическое присоединение энергопринимающих устройств потребителей максимальной мощностью до 15 кВт включительно, всего | Г | 2025-12-31 | нд | нд | нд | нд | нд | нд | МТРиО | Предоставление прав использования неисключительной лицензии для ПО "Гранд-Смета" | АО "Россети Янтарь" | 254 | Расчет предельной стоимости лота | 254 | ЕП | ЕП | 1 | ООО «ГРАНДСОФТ» | 254 |  |  |  | ИТ | ООО «ГРАНДСОФТ» | 254 |  |  |  | неэлектронная | неэлектронная | неэлектронная | 2025-07-31 | 2025-07-22 |  | 2025-07-31 | 2025-07-22 | 39НГС60 | п. 5.7.3.3 | ЦКК | 2025-07-02 | ЦКК-33/1-2 | 2025-07-31 | 2025-07-22 | 2025-07-31 | 2025-07-22 | 2025-07-31
106 | Модернизация системы электроснабжения IT-инфраструктуры (Поставка и монтаж системы бесперебойного питания серверной) | P_25-0250 | 2025-12-31 | нд | нд | нд | нд | нд | нд | ИТ | Разработка рабочей документации и выполнение строительно-монтажных работ с поставкой оборудования подрядчика по объекту: «Модернизация системы электроснабжения IT-инфраструктуры (Поставка и монтаж системы бесперебойного питания серверной)» (код ИП 25-0250) | АО "Россети Янтарь" | 16144.744 |  | 19373.6928 | ОК | ОК ЕП | 2 | ООО "ИНТЕРСВЯЗЬ" | 15660.4017 |  |  |  | 15660.4017 | ООО "ИНТЕРСВЯЗЬ" | 18792.482 | 18792482.04 | 581.2108 |  | электронная | 32515030328 | https://corp.roseltorg.ru | 2025-07-31 | 2025-07-10 | 2025-07-18 | 2025-08-12 | 2025-08-12 | 32515030328
[19 empty] | ООО "ИНЖЕНЕРНОЕ БЮРО ВССТ" | 14999.1667 | ООО "ИНЖЕНЕРНОЕ БЮРО ВССТ"
107 | Поставка в 2025 году 8 бессрочных лицензий для развития информационных систем | P_НМА-23-1 | 2025-12-31 | нд | нд | нд | нд | нд | нд | ИТ | Предоставление неисключительного права на использование программного обеспечения «Аналитическая платформа Visilogy Старт» подписочная лицензия, в составе: Серверная часть: Дешборд сервер, Аналитический портал, Пользовательская аналитика, Аналитическая БД ViQube, Модуль сбора данных Smart Forms, клиентская часть: Приложение Dashboard Designer | АО "Россети Янтарь" | 675 |  | 675 | ОЗК | ОЗК ЕП | 1 | ООО "ПОЛИМЕДИА" | 675 |  | 1 | 675 | 675 | ООО "ПОЛИМЕДИА" | 675 |  | 0 |  | электронная | 32515049559 | https://rosseti.roseltorg.ru/ | 2025-07-31 | 2025-07-17 | 2025-07-28 | 2025-08-13 | 2025-08-08 | 32515049559
108 | Строительство ТП 15/0,4 кВ, ЛЭП 15 кВ от ВЛ 15-464, ЛЭП 0,4 кВ, с установкой СП 0,4 кВ, организация системы учета электроэнергии по пр-кту Ленина в г. Гусеве | P_23-0591 | 1905-07-17 | нд | нд | 0.4 | 0.055 | нд | нд | СМР | Выполнение проектно-изыскательских и строительно-монтажных работ с поставкой оборудования подрядчика по объекту нельготной категории «Строительство ТП 15/0,4 кВ, ЛЭП 15 кВ от ВЛ 15-464, ЛЭП 0,4 кВ, с установкой СП 0,4 кВ, организация системы учета электроэнергии по пр-кту Ленина в г. Гусеве» (техническое задание № В/028887/2023-31) | АО "Россети Янтарь" | 3042.9272 |  | 3651.5126 | ОЗП | ОЗП | 4 | ООО "МКИНЖИНИРИНГ" | 2890.685 |  |  |  | 2890.685 | ООО "МКИНЖИНИРИНГ" | 3468.822 |  | 182.6906 |  | электронная | 32515069669 | https://corp.roseltorg.ru | 2025-07-31 | 2025-07-24 | 2025-08-04 | 2025-09-08 | 2025-09-10 | 32515069669
[19 empty] | ООО "ПРОЭЛЕКТРОМОНТАЖ" | 3042.9271
[19 empty] | ООО "ЭНЕРГОПРОЕКТ" | 3042.0921
[19 empty] | ИП РАФИЕВ ДАНИЛ АНДРЕЕВИЧ |  | ИП РАФИЕВ ДАНИЛ АНДРЕЕВИЧ
109 | Разукрупнение сетей ВЛ 0,4 кВ от ТП 15/0,4 кВ 025-25 со строительством дополнительной БКТП 15/0,4 кВ мощностью 400 кВА с переподключением части ВЛ 0,4 кВ от ТП 025-25 на вновь построенную ТП, реконструкция ТП 15/0,4 кВ 025-08 с заменой трансформатора 100 на 250 кВА, строительство ЛЭП 15 кВ протяженностью 296 м, ВЛИ 0,4 кВ протяженностью 676 м, демонтаж ВЛ 0,4 кВ Л-1, Л-2, Л-3 от ТП 025-25 протяженностью 90 м в п. Рыбное Гурьевского района | N_22-1313 | 1905-07-17 | нд | нд | 0.4 | 0.816 | нд | нд | СМР | «Разукрупнение сетей ВЛ 0,4 кВ от ТП 15/0,4 кВ 025-25 со строительством дополнительной БКТП 15/0,4 кВ мощностью 400 кВА с переподключением части ВЛ 0,4 кВ от ТП 025-25 на вновь построенную ТП, реконструкция ТП 15/0,4 кВ 025-08 с заменой трансформатора 100 на 250 кВА, строительство ЛЭП 15 кВ протяженностью 296 м, ВЛИ 0,4 кВ протяженностью 676 м, демонтаж ВЛ 0,4 кВ Л-1, Л-2, Л-3 от ТП 025-25 протяженностью 90 м в п. Рыбное Гурьевского района» (ТЗ № 19.УЭРС.2022/ЗРЭС-20, ИПР № 22-1313). | АО "Россети Янтарь" | 5689.3165 |  | 6827.1798 | ОЗК | ОЗК | 4 | ООО "МКИНЖИНИРИНГ" | 3845.9764 |  | 1 | 3845.9764 | 3845.9764 | ООО "МКИНЖИНИРИНГ" | 4615.1717 |  | 2212.0082 |  | электронная | 32515088644 | https://rosseti.roseltorg.ru/ | 2025-07-31 | 2025-07-31 | 2025-08-08 | 2025-08-22 | 2025-08-27 | 32515088644
[19 empty] | ООО "ПРОЭЛЕКТРОМОНТАЖ" | 5685.1499 |  |  | 5685.1499
[19 empty] | ООО "ЭВЕРЕСТ" | 4665.2395 |  |  | 4665.2395
[19 empty] | ООО "ЭНЕРГИЯ" | 3845.9772 |  |  | 3845.9772
110 | Разукрупнение сетей ВЛ 0,4 кВ от ТП 15/0,4 кВ 046-19 со строительством двух дополнительных МТП 15/0,4 кВ 100 кВА с переподключением части ВЛ 0,4 кВ от ТП 046-19 на вновь построенные ТП, строительство ЛЭП 15 кВ протяженностью 2436 м, ВЛИ 0,4 кВ протяженностью 48 м, реконструкция ВЛ 0,4 кВ Л-1, Л-2, Л-4 от ТП 046-19 протяженностью 2868 м, демонтаж ВЛ 0,4 кВ Л-1, Л-2 от ТП 046-19 протяженностью 1100 м в п. Грибоедово Гурьевского района | N_22-1303 | 1905-07-18 | нд | нд | 0.2 | 2.107 | нд | нд | СМР | «Разукрупнение сетей ВЛ 0,4 кВ от ТП 15/0,4 кВ 046-19 со строительством двух дополнительных МТП 15/0,4 кВ 100 кВА с переподключением части ВЛ 0,4 кВ от ТП 046-19 на вновь построенные ТП, строительство ЛЭП 15 кВ протяженностью 2436 м, ВЛИ 0,4 кВ протяженностью 48 м, реконструкция ВЛ 0,4 кВ Л-1, Л-2, Л-4 от ТП 046-19 протяженностью 2868 м, демонтаж ВЛ 0,4 кВ Л-1, Л-2 от ТП 046-19 протяженностью 1100 м в п. Грибоедово Гурьевского района» | АО "Россети Янтарь" | 11257.4019 |  | 13508.8822 | ОК | ОК | 3 | ООО "МКИНЖИНИРИНГ" | 9050 |  | 1 | 9050 | 9050 | ООО "МКИНЖИНИРИНГ" | 10860 |  | 2648.8822 |  | электронная | 32515089726 | https://rosseti.roseltorg.ru/ | 2025-07-31 | 2025-07-31 | 2025-08-18 | 2025-09-17 | 2025-09-17 | 32515089726
[19 empty] | ООО "ПРОЭЛЕКТРОМОНТАЖ" | 10694 |  |  | 10694
[19 empty] | ООО "ЭНЕРГОПРОЕКТ" | 10671.3182 |  |  | 10671.3182
111 | Строительство КТПН-новой 15/0,4 кВ 2х630 кВА взамен существующей ПС 15/0,4 кВ В-42 без увеличения мощности, строительство КЛ 15 кВ протяженностью около 60 м, КЛ 0,4 кВ от КТПН-новой протяженностью около 20 м, демонтаж ЛЭП 15 кВ 75 м в п. Долгоруково Багратионовского района | N_19-0947 | 1905-07-18 | нд | нд | 1.26 | 0.205 | нд | нд | СМР | Строительство КТПН-новой 15/0,4 кВ 2х630 кВА взамен существующей ПС 15/0,4 кВ В-42 без увеличения мощности, строительство КЛ 15 кВ протяженностью около 60 м, КЛ 0,4 кВ от КТПН-новой протяженностью около 20 м, демонтаж ЛЭП 15 кВ 75 м в п. Долгоруково Багратионовского района» (ТЗ № 3.СЭРС.2019-ЗЭРС-18, ИПР № 19-0947). | АО "Россети Янтарь" | 8062.3102 |  | 9674.7722 | ОК | ОК | 4 | ООО "МКИНЖИНИРИНГ" | 8062.3102 |  | 1 | 6829.7568 | 6829.7568 | ООО "МКИНЖИНИРИНГ" | 8195.7082 |  | 1479.064 |  | электронная | 32515089427 | https://rosseti.roseltorg.ru/ | 2025-07-31 | 2025-07-31 | 2025-08-18 | 2025-09-10 | 2025-09-10 | 32515089427
[19 empty] | ООО "ЭНЕРГИЯ" | 8060 |  |  | 7190
[19 empty] | ООО "ПРОЭЛЕКТРОМОНТАЖ" | 8062.3102 |  |  | 7569.222
[19 empty] | ООО "ЭНЕРГОПРОЕКТ" | 8059.8102 |  |  | 7672.8193
112 | Технологическое присоединение энергопринимающих устройств потребителей максимальной мощностью до 15 кВт включительно, всего | Г | 1905-07-17 | нд | нд | нд | нд | нд | нд | услуги | Оказание услуг по предоставлению прав использования неисключительной лицензии на новые версии программного комплекса "РИК" комплектации ПРОФ на 17 рабочих мест 12 месяцев., сопровождение программного комплекса "РИК" на 17 рабочих мест на 12 месяцев | АО "Россети Янтарь" | 227.8 | Расчет предельной стоимости лота | 227.8 | ЕП | ЕП | 1 | ООО «Сервисный Центр ИТ Смета» | 227.8 |  |  |  | 0 | ООО «Сервисный Центр ИТ Смета» | 227.8 |  |  |  | неэлектронная | неэлектронная | неэлектронная | 2025-07-31 | 2025-08-27 |  | 2025-07-31 | 2025-08-27 | 405-0504-158-14/КО | п. 5.7.3.3 | ЦКК | 2025-07-29 | ЦКК-37/1-2 | 2025-07-31 | 2025-08-27 | 2025-07-31 | 2025-08-27 | 2025-09-17
113 | Реконструкция ПС 110 кВ Космодемьянская с заменой силового трансформатора Т-1 16 МВА на 25 МВА (с приростом 9 МВА) с реконструкцией ячеек ЗРУ 10, 15 кВ | L_18-0224 | 1905-07-17 | нд | нд | нд | нд | нд | нд | услуги | Услуги по проведению вебинара по теме: «Инвестиционные программы в электроэнергетике: новые правила корректировки и согласования» | АО "Россети Янтарь" | 14.8 | Расчет предельной стоимости лота | 14.8 | ЕП | ЕП | 1 | ООО «Консультационный центр «Кодекс» | 14.8 |  |  |  | 0 | ООО «Консультационный центр «Кодекс» | 14.8 |  |  |  | неэлектронная | неэлектронная | неэлектронная | 2025-07-31 | 2025-07-29 |  | 2025-07-31 | 2025-07-29 | договор | п.5.7.3.6 | ЦКК | 2025-07-29 | ЦКК-37/1-2 | 2025-07-31 | 2025-07-29 | 2025-07-31 | 2025-07-29 | 2025-08-31
114 | Разукрупнение сетей ВЛ 0,4 кВ от ТП 15/0,4 кВ 181-09, 181-10 со строительством дополнительной ТП 15/0,4 кВ 250 кВА с переподключением части ВЛ 0,4 кВ от ТП 181-09 и 181-10 на вновь построенную ТП, строительство ЛЭП 15 кВ протяженностью 250 м, ВЛИ 0,4 кВ протяженностью 50 м, реконструкция ВЛ 0,4 кВ от ТП 181-09 протяженностью 798 м, демонтаж ВЛ 0,4 кВ от ТП 181-09 протяженностью 38 м, реконструкция ВЛ 0,4 кВ от ТП 181-10 протяженностью 1215 м, демонтаж ВЛ 0,4 кВ от ТП 181-09 протяженностью 202 м в г. Ладушкин | N_22-1293 | 1905-07-18 | нд | нд | 0.25 | 2.516 | нд | нд | СМР | Выполнение СМР "Разукрупнение сетей ВЛ 0,4 кВ от ТП 15/0,4 кВ 181-09, 181-10 со строительством дополнительной ТП 15/0,4 кВ 250 кВА с переподключением части ВЛ 0,4 кВ от ТП 181-09 и 181-10 на вновь построенную ТП, строительство ЛЭП 15 кВ протяженностью 250 м, ВЛИ 0,4 кВ протяженностью 50 м, реконструкция ВЛ 0,4 кВ от ТП 181-09 протяженностью 798 м, демонтаж ВЛ 0,4 кВ от ТП 181-09 протяженностью 38 м, реконструкция ВЛ 0,4 кВ от ТП 181-10 протяженностью 1215 м, демонтаж ВЛ 0,4 кВ от ТП 181-09 протяженностью 202 м в г. Ладушкин» (ТЗ № 3.УЭРС.2022-ЗРЭС-25, ИПР № 22-1293)" | АО "Россети Янтарь" | 14589.3532 |  | 17507.2239 | ОК | ОК | 5 | ООО "ЭНЕРГОПРОЕКТ" | 14586.8532 |  | 1 | 13420.8721 | #VALUE! | ООО "ЭНЕРГОПРОЕКТ" | 16105.0465 |  | 1402.1773 |  | электронная | 32515090158 | https://rosseti.roseltorg.ru/ | 2025-07-31 | 2025-07-31 | 2025-08-18 | 2025-09-16 | 2025-09-16 | 32515090158
[19 empty] | ООО "МКИНЖИНИРИНГ" | 14589.3532 |  |  | 12982.1907
[19 empty] | ООО "ТК-ЭНЕРГОСТРОЙ" | 14589.3532 |  |  | 14505.3185
[19 empty] | ООО "ПРОЭЛЕКТРОМОНТАЖ" | 14589.3532 |  |  | 13859.885
[19 empty] | ООО "ЭНЕРГИЯ" | 14589 |  |  | 13626.1027
115 | Разукрупнение сетей ВЛ 0,4 кВ от ТП 15/0,4 кВ 047-14 с реконструкцией ТП 15/0,4 кВ 047-36 с заменой МТП на БКТП и заменой трансформатора 100 на 400 кВА с переподключением части ВЛ 0,4 кВ от ТП 047-14 на ТП 047-36, реконструкция ВЛ 0,4 кВ от ТП 047-14, ВЛ 0,4 кВ Л-4 от ТП 047-09 протяженностью 2057 м, строительство КЛ 0,4 кВ протяженностью 149 м, демонтаж ВЛ 0,4 кВ Л-4 от ТП 047-14 протяженностью 73 м в п. Большое Исаково Гурьевского района | N_22-1316 | 1905-07-17 | нд | нд | нд | 1.46 | нд | нд | СМР | «Разукрупнение сетей ВЛ 0,4 кВ от ТП 15/0,4 кВ 047-14 с реконструкцией ТП 15/0,4 кВ 047-36 с заменой МТП на БКТП и заменой трансформатора 100 на 400 кВА с переподключением части ВЛ 0,4 кВ от ТП 047-14 на ТП 047-36, реконструкция ВЛ 0,4 кВ от ТП 047-14, ВЛ 0,4 кВ Л-4 от ТП 047-09 протяженностью 2057 м, cтроительство КЛ 0,4 кВ протяженностью 149 м, демонтаж ВЛ 0,4 кВ Л-4 от ТП 047-14 протяженностью 73 м в п. Большое Исаково Гурьевского района» (ТЗ № 17.УЭРС.2022/ЗРЭС-20, ИПР № 22-1316). | АО "Россети Янтарь" | 4844.8383 |  | 5813.806 | ОЗК | ОЗК | 4 | ООО "МКИНЖИНИРИНГ" | 4844.8383 |  | 1 | 4520.6376 | 4520.6376 | ООО "МКИНЖИНИРИНГ" | 5424.7651 |  | 389.0409 |  | электронная | 32515090583 | https://rosseti.roseltorg.ru/ | 2025-07-31 | 2025-07-31 | 2025-08-08 | 2025-08-29 | 2025-08-27 | 32515090583
[19 empty] | ООО "ТК-ЭНЕРГОСТРОЙ" | 4844.8383 |  |  | 4577.4033
[19 empty] | ООО "ПРОЭЛЕКТРОМОНТАЖ" | 4840.6717 |  |  | 4840.6717
[19 empty] | ООО "ЭВЕРЕСТ" | 4844.8383 |  |  | 4554.148
116 | Разукрупнение сетей ВЛ 0,4 кВ от ТП 15/0,4 кВ 145-05 со строительством дополнительной МТП 15/0,4 кВ 160 кВА с переподключением части ВЛ 0,4 кВ от ТП 145-05 на вновь построенную ТП, строительство ЛЭП 15 кВ протяженностью 400 м, ВЛИ 0,4 кВ протяженностью 20 м, демонтаж ВЛ 0,4 кВ от ТП 145-05 протяженностью 12 м в п. Отрадное Гурьевского муниципального округа | O_24-0139 | 1905-07-17 | нд | нд | 0.16 | 0.42 | нд | нд | СМР | Выполнение проектно-изыскательских и строительно-монтажных работ с поставкой оборудования подрядчика по объекту нельготной категории "Разукрупнение сетей ВЛ 0,4 кВ от ТП 15/0,4 кВ 145-05 со строительством дополнительной МТП 15/0,4 кВ 160 кВА с переподключением части ВЛ 0,4 кВ от ТП 145-05 на вновь построенную ТП, строительство ЛЭП 15 кВ протяженностью 400 м, ВЛИ 0,4 кВ протяженностью 20 м, демонтаж ВЛ 0,4 кВ от ТП 145-05 протяженностью 12 м в п. Отрадное Гурьевского муниципального округа» ТЗ 4.УЭРС.2023/ЗРЭС-20) | АО "Россети Янтарь" | 2913.8537 |  | 3496.6244 | ОЗК | ОЗК | 3 | ООО "ПРОЭЛЕКТРОМОНТАЖ" | 2913.8537 |  | 1 | 2748.8423 | #VALUE! | ООО "ПРОЭЛЕКТРОМОНТАЖ" | 3298.6108 |  | 198.0137 |  | электронная | 32515088640 | https://rosseti.roseltorg.ru/ | 2025-07-31 | 2025-07-31 | 2025-08-08 | 2025-09-10 | 2025-09-11 | 32515088640
[19 empty] | ООО "ЭНЕРГОПРОЕКТ" | 2913.8537 |  |  | 2752.1756
[19 empty] | ИП РАФИЕВ ДАНИЛ АНДРЕЕВИЧ |  | ИП РАФИЕВ ДАНИЛ АНДРЕЕВИЧ
117 | Переустройство ЛЭП 0,4 кВ от ТП 246-04 (инв.511473003), ТП 246-01 (инв.511588801), ПС В-48 (инв.511594401), строительство ТП 15/0,4 кВ, КЛ 15 кВ от ВЛ 15-246 (инв.511565), КЛ 0,4 кВ в п. Железнодорожный | P_21-0143 | 1905-07-18 | нд | нд | 0.25 | 3.329 | нд | нд | ПИР | «Переустройство ЛЭП 0,4 кВ от ТП 246-04 (инв.511473003), ТП 246-01 (инв.511588801), ПС В-48 (инв.511594401), строительство ТП 15/0,4 кВ, КЛ 15 кВ от ВЛ 15-246 (инв.511565), КЛ 0,4 кВ в п. Железнодорожный» (ТЗ № Z/СЭРС/В/014415/2020-27) | АО "Россети Янтарь" | 33485.7168 |  | 40182.8602 | ОК | ОК | 3 | ООО "ЭНЕРГОПРОЕКТ" | 32984.8793 |  |  |  | 32984.8793 | ООО "ЭНЕРГОПРОЕКТ" | 39581.8552 |  | 601.005 |  | электронная | 32515089927 | https://corp.roseltorg.ru/ | 2025-07-31 | 2025-07-31 | 2025-08-18 | 2025-09-10 | 2025-09-10 | 32515089927
[19 empty] | ООО "МКИНЖИНИРИНГ" | 31811.431
[19 empty] | ООО "ПРОЭЛЕКТРОМОНТАЖ" | 33485.7168
118 | Реконструкция ВЛ 15 кВ № 15-038 протяженностью 1820 м, замена участков ВЛ на КЛ протяженностью 1635 м в п. Романово Зеленоградского ГО | N_22-1263 | 1905-07-18 | нд | нд | 0 | 3.455 | нд | нд | ПИР | Выполнение разработки рабочей документации по объекту инвестиционной программы «Реконструкция ВЛ 15 кВ № 15-038 протяженностью 1820 м, замена участков ВЛ на КЛ протяженностью 1635 м в п. Романово Зеленоградского ГО» (ТЗ № 03.2022/ПРЭС-23) | АО "Россети Янтарь" |  | 2049911.23 | 2049.9112 | ОЗК | ОЗК | 5 | ООО "ОРИОН" | 849 |  |  |  | 849 | ООО "ОРИОН" | 1018.8 |  | 1031.1112 |  | электронная | 32515109166 | https://corp.roseltorg.ru/ | 2025-08-31 | 2025-08-07 | 2025-08-15 | 2025-09-05 | 2025-09-04 | 32515109166
[19 empty] | ООО "МКИНЖИНИРИНГ" | 1622.8464
[19 empty] | ООО "ЭНЕРГОПРОЕКТ" | 1707.426
[19 empty] | ИП РАФИЕВ ДАНИЛ АНДРЕЕВИЧ | 1705.7594 | ИП РАФИЕВ ДАНИЛ АНДРЕЕВИЧ
[19 empty] | ООО "ЭЛЕКТРОНАЛАДКА" | 1239
119 | Покупка в 2025 г. девятнадцати легковых автомобилей для перевозки административно-технического, ремонтного и оперативного персонала | N_92-9-25 | 1905-07-17 | нд | нд | нд | нд | нд | 19 | ТС | Поставка транспортных средств и специальной техники на шасси производства Группы ГАЗ или аналогов в интересах филиалов и ДО ПАО «Россети» в 2025-2027гг. | АО "Россети Янтарь" | 30694.3082 |  | 36833.1698 | ОК | ОК | 4 | ООО "АЗ "НАЗ" | 30694.3082 |  | 1 | 30694.3082 | [6 empty] | электронная | 32515135596 | www.rts-tender.ru | 2025-08-31 | 2025-08-18 | 2025-09-17 | 2025-10-01 | [6 empty] | 2025-10-31 |  | 2025-10-31
[19 empty] | ООО "АВТОРИТЭЙЛ М" | 30694.3082 | ООО "АВТОРИТЭЙЛ М"
[19 empty] | ООО "ФЛИТ" | 30694.3082 |  |  | 30694.3082
[19 empty] | ООО "ТК" | 30694.3082 |  |  | 30694.3082
120 | Покупка в 2025 г. одного автокрана грузоподъемностью 25 тонн на автомобильном шасси для выполнения погрузо-разгрузочных работ; Покупка в 2025 г. одного многофункционального крана-манипулятора на автомобильном шасси для выполнения погрузо-разгрузочных работ | N_92-15-25; N_92-24-25 | 1905-07-17 | нд | нд | нд | нд | нд | 2 | ТС | Поставка автомобилей производства АО УРАЛ или аналогов» в интересах АО «Россети Янтарь | АО "Россети Янтарь" | 43447.8889 |  | 52137.4666 | ОК | ОК ЕП | 3 | ООО "ГИРД-АВТОФУРГОН" | 43447.8889 |  | 1 | 43447.8889 | 43447.8889 | ООО "ГИРД-АВТОФУРГОН" | 52137.4666 |  |  |  | электронная | 32515089269 | http://rts-tender.ru/ | 2025-08-31 | 2025-07-31 | 2025-08-18 | 2025-09-05 | 2025-09-25 | 4/3567356 |  |  |  |  | 2025-10-31 |  | 2025-10-31 |  | 2025-12-22
[19 empty] | ООО "ТЕГРУСС ДИСТРИБУЦИЯ" | 43447.8889 | ООО "ТЕГРУСС ДИСТРИБУЦИЯ"
[19 empty] | ООО "ТК" | 43447.8889 | ООО "ТК"
121 | Приобретение серверного оборудования и оргтехники в 2025 году (средств вычислительной техники высокой производительности: МФУ монохромное А3 формата - 1 шт., МФУ монохромное А4 формата - 30 шт., АРМ с 2 мониторами - 157 шт., ноутбук высокой производительности - 22 шт.) | N_99-комп-25 | 1905-07-17 | нд | нд | нд | нд | нд | 210 | ИТ | Поставка автоматизированных рабочих мест | АО "Россети Янтарь" | 33768.553 |  | 40522.2636 | ОК | ОК | 4 | АО "РОССЕТИ ЦИФРА" | 33768.553 |  | 1 | 33768.553 | 33768.553 | АО "РОССЕТИ ЦИФРА" | 40522.2636 |  |  |  | электронная | 32515117333 | http://rts-tender.ru/ | 2025-08-31 | 2025-08-11 | 2025-09-08 | 2025-09-26 | 2025-09-24 | 4/3575755
[19 empty] | ООО "РИТ" | 33768.553 | ООО "РИТ"
[19 empty] | ООО "РЦК" | 33768.553 | ООО "РЦК"
[19 empty] | ООО "ФЕРРУМ АЙТИ ГРУП" | 33768.553 |  |  | 33768.55
122 | Технологическое присоединение энергопринимающих устройств потребителей максимальной мощностью до 15 кВт включительно, всего | Г | 1905-07-18 | нд | нд | нд | нд | нд | нд | Работа | Выполнение работ, направленных на исполнение обязательств по объектам технологического присоединения к электрическим сетям АО «Россети Янтарь» (Лот № 3.8р) | АО "Россети Янтарь" | 50000 |  | 60000 | ОК | ОК | 2 | ООО "ЭНЕРГОПРОЕКТ" | 50000 |  | 1 | 50000 | 50000 | ООО "ЭНЕРГОПРОЕКТ" | 60000 | 60000000 | 0 |  | электронная | 3251519429 | https://lot-online.ru | 2025-08-31 | 2025-08-07 | 2025-08-28 | 2025-09-23 | 2025-09-24 | 3251519429
[19 empty] | ООО "ПРОЭЛЕКТРОМОНТАЖ" | 50000 |  |  | 50000
123 | Технологическое присоединение энергопринимающих устройств потребителей максимальной мощностью до 15 кВт включительно, всего | Г (24-0342; 24-1007; 24-1296; 24-0342) | 1905-07-18 | нд | нд | нд | 0.932 | нд | 10 | Работа | Разработка рабочей документации и выполнение строительно-монтажных работ с поставкой оборудования по лоту льготного ТП "Объекты Городского РЭС, лот под ключ 7.323лкз" | АО "Россети Янтарь" | 12824.1672 |  | 15389.0006 | ОК | ОК ЕП | 2 | ООО "ЭНЕРГОПРОЕКТ" | 12823.3338 |  | 1 | 12823.3338 | 12823.3338 | ООО "ЭНЕРГОПРОЕКТ" | 15388.0006 |  | 1 |  | электронная | 32515109018 | https://rosseti.roseltorg.ru/ | 2025-08-31 | 2025-08-07 | 2025-08-25 | 2025-09-17 | 2025-09-26 | 32515109018
[19 empty] | ООО "ОРИОН" |  | ООО "ОРИОН"
124 | Строительство ЛЭП 0,4 кВ от ТП 560-01 в г. Гурьевске | P_24-1238 | 1905-07-17 | нд | нд | нд | 0.7 | нд | 1 | Работа | Разработка рабочей документации и выполнение строительно - монтажных работ по объекту нельготной категории «Строительство ЛЭП 0,4 кВ от ТП 560-01 в г. Гурьевске» по 1I этапу ТЗ № Z/036765/2024-20 | АО "Россети Янтарь" | 2051.1552 |  | 2461.3863 | ОЗП | ОЗП | 3 | ООО "ОРИОН" | 1940 |  |  |  | 1940 | ООО "ОРИОН" | 2328 |  | 133.3863 |  | электронная | 32515129201 | https://corp.roseltorg.ru/ | 2025-08-31 | 2025-08-14 | 2025-08-22 | 2025-09-08 | 2025-09-10 | 32515129201
[19 empty] | ООО "ФАКЕЛ-ЭЛЕКТРО" |  | ООО "ФАКЕЛ-ЭЛЕКТРО"
[19 empty] | ООО "МКИНЖИНИРИНГ" | 1948.5975
125 | Техническое перевооружение молниезащиты на ПС 330 кВ О-1 Центральная с установкой молниеотвода и 6 ОПН 110 кВ | N_22-1355 | 1905-07-17 | нд | нд | нд | нд | нд | нд | СМР | Выполнение строительно-монтажных работ, пусконаладочных работ с поставкой материально-технических ресурсов и оборудования по объекту управления специальных инвестиционных проектов: «Техническое перевооружение молниезащиты на ПС 330 кВ О-1 Центральная с установкой молниеотвода и 6 ОПН 110 кВ». ( ТЗ № 129-2023/ЯЭ от 28.07.2023) | АО "Россети Янтарь" | 2389.9082 |  | 2867.8898 | ОЗП | ОЗП | [12 empty] | электронная | 32515129210 | https://rosseti.roseltorg.ru/ | 2025-08-31 | 2025-08-14 | 2025-10-08 | 2025-10-29
126 | Модернизация мониторингового центра безопасности (МЦБ) АО «Россети Янтарь» - расширение существующей системы «Стратум-мониторинг» с оборудованием и подключением 24 объектов типа ПС 110 кВ (ПС О-51 Гвардейск, РП Коврово, О-47 Борисово, О-48 Молокозаводская, О-9 Светлогорск, ПС Нивенская, О-49 Люблино, О-6 Неман, О-26 Лесная, О-23 Охотное, О-20 Озерск, О-32 Черняховск, О-14 Мамоново, О-41 Железнодорожный, О-13 Енино, О-40 Чистые пруды, О-15 Нестеров, О-22 Краснознаменск, О-25 Вишневка, О-37 Лунино, О-50 Междуречье, О-16 Лужки, О-38 Добровольск, О-34 Правдинск) | N_22-0925 | 1905-07-19 | нд | нд | нд | нд | нд | нд | ИТ | Поставка контроллера «Стратум-мониторинг» AIRUM SC15.30» для восстановления работоспособности комплексной системы безопасности и системы мониторинга | АО "Россети Янтарь" | 1050 |  | 1260 | ОЗП | ОЗП ЕП | 1 | ООО "ТЕХНОЛОГИИ БЕЗОПАСНОСТИ И ПРОЕКТИРОВАНИЕ" | 1050 |  |  |  | 1050 | ООО "ТЕХНОЛОГИИ БЕЗОПАСНОСТИ И ПРОЕКТИРОВАНИЕ" | 1050 | 1050000 | 210 |  | электронная | 32515148507 | https://corp.roseltorg.ru/ | 2025-08-31 | 2025-08-21 | 2025-08-29 | 2025-09-25 | 2025-09-10 | 32515148507
127 | Технологическое присоединение энергопринимающих устройств потребителей максимальной мощностью до 15 кВт включительно, всего:Строительство 2-х ЛЭП-1 кВ от СП (нового) до места врезки в КЛ-1 кВ (ВРУ-0,4 кВ ж/д ул. Черняховского, 14-18 - ВРУ-0,4 кВ ж/д ул. Черняховского, 20-24), с установкой СП (нового), организация системы учета электроэнергии по ул. М. Галковского (ТП-497) в г. Калининграде | Г (22-0002) | 1905-07-18 | нд | нд | нд | нд | нд | нд | Услуги | Оказание услуги по размещению информационного сообщения о возможном установлении публичного сервитута по титулу: «Строительство 2-х ЛЭП-1 кВ от СП (нового) до места врезки в КЛ-1 кВ (ВРУ-0,4 кВ ж/д ул. Черняховского, 14-18 - ВРУ-0,4 кВ ж/д ул. Черняховского, 20-24), с установкой СП (нового), организация системы учета электроэнергии по ул. М. Галковского (ТП-497) в г. Калининграде». | АО "Россети Янтарь" | 4.992 | Расчет предельной стоимости лота | 5.9904 | ЕП | ЕП | 1 | Муниципальное бюджетное учреждение городского округа «Город Калининград» «Газета «Гражданин» | 4.992 |  |  |  | 0 | Муниципальное бюджетное учреждение городского округа «Город Калининград» «Газета «Гражданин» | 5.9904 | 5.9904 | 0 |  | неэлектронная | неэлектронная | неэлектронная | 2025-09-30 | [5 empty] | п.5.7.3.2 | ЦКК | 2025-09-10 | ЦКК-45 | 2025-09-30 | 2025-09-10 | 2025-09-30 | 2025-09-10 | 2025-09-30
128 | Технологическое присоединение энергопринимающих устройств потребителей максимальной мощностью от 15 до 150 кВт включительно, всегоСтроительство ТП 15/0,4 кВ, ЛЭП 15 кВ от РУ 15 кВ ТП 093-11 (инв. № 5113707), ЛЭП 0,4 кВ, дооборудование РУ 15 кВ от ТП 093-11 (инв. № 5148086) г. Светлый, ул. Гагарина | Г (23-0253) | 1905-07-18 | нд | нд | нд | нд | нд | нд | Услуги | Выполнение строительно-монтажных работ с поставкой оборудования Подрядчика и Заказчика по объекту льготного ТП "Строительство ТП 15/0,4 кВ, ЛЭП 15 кВ от РУ 15 кВ ТП 093-11 (инв. № 5113707), ЛЭП 0,4 кВ, дооборудование РУ 15 кВ от ТП 093-11 (инв. № 5148086) г. Светлый, ул. Гагарина" (ТЗ № Z/027365/2023-26) | АО "Россети Янтарь" | 15867.8963 |  | 19041.4755 | ОК | ОК | 2 | ООО "ЭНЕРГОГРАД" | 13970 | [9 empty] | электронная | 32515225559 | https://corp.roseltorg.ru/ | 2025-09-30 | 2025-09-18 | 2025-09-26 | 2025-10-22
[19 empty] | ООО "ОРИОН" | 14900
129 | Технологическое присоединение энергопринимающих устройств потребителей максимальной мощностью до 15 кВт включительно, всего:Строительство ЛЭП 0,4 кВ от ТП 006-71, организация системы учета электроэнергии в СНТ "Ромашка" Калининградской области» | Г (24-1145) | 1905-07-18 | нд | нд | нд | нд | нд | нд | Услуги | Оказание инжиниринговых услуг по подготовке технических условий по объекту: «Строительство ЛЭП 0,4 кВ от ТП 006-71, организация системы учета электроэнергии в СНТ "Ромашка" Калининградской области», в части пересечения объекта с водозащитной дамбой «79А-дамба» федеральной собственности. | АО "Россети Янтарь" | 39.3656 | Расчет предельной стоимости лота | 47.2388 | ЕП | ЕП | 1 | ФГБУ «Управление «Калининградмелиоводхоз» | 39.3656 |  |  |  | Услуги | ФГБУ «Управление «Калининградмелиоводхоз» | 47.2388 |  |  |  | неэлектронная | неэлектронная | неэлектронная | 2025-09-30 | 2025-09-12 |  | 2025-09-30 | 2025-09-12 | договор | п.5.7.3.2 | ЦКК | 2025-09-12 | ЦКК-46 | 2025-09-30 | 2025-09-12 | 2025-09-30 | 2025-09-12 | 2025-10-11
130 | Разукрупнение сетей ВЛ 0,4 кВ от ТП 15/0,4 кВ 145-17 со строительством дополнительной МТП 15/0,4 кВ с трансформатором 160 кВА с переподключением части ВЛ 0,4 кВ от ТП 145-17 на вновь построенную ТП, строительство ЛЭП 15 кВ протяженностью 5 м, ВЛИ 0,4 кВ протяженностью 208 м, демонтаж ВЛ 0,4 кВ от ТП 145-17 протяженностью 105 м в п. Матросово Гурьевского района | N_22-1282 | 1905-07-17 | нд | нд | 0.16 | 0.212 | нд | нд | Услуги | Разработка рабочей документации и выполнение строительно-монтажных работ с поставкой оборудования по объекту нельготной категории «Разукрупнение сетей ВЛ 0,4 кВ от ТП 15/0,4 кВ 145-17 со строительством дополнительной МТП 15/0,4 кВ с трансформатором 160 кВА с переподключением части ВЛ 0,4 кВ от ТП 145-17 на вновь построенную ТП, строительство ЛЭП 15 кВ протяженностью 5 м, ВЛИ 0,4 кВ протяженностью 208 м, демонтаж ВЛ 0,4 кВ от ТП 145-17 протяженностью 105 м в п. Матросово Гурьевского района» ТЗ 9.УЭРС.2022/ЗРЭС-20 | АО "Россети Янтарь" | 166.4169 |  | 199.7002 | ЕП | ЕП | 1 | ООО "Эверест" | 166.4169 |  |  |  | 0 | ООО "Эверест" | 199.7002 |  |  |  | неэлектронная | неэлектронная | неэлектронная | 2025-09-30 | 2025-09-30 |  | 2025-09-30 | 2025-09-30 | ДС | п.5.7.3.4 | ЦКК | 2025-09-30 | ЦКК-49 | 2025-10-31 | 2025-10-31 | 2025-10-31 | 2025-10-31 | 2025-10-31
131 | Поставка в 2025 году бессрочных лицензий для развития информационных систем | НМА-23-1 | 2025-12-31 | 0 | нд | 0 | 0 | нд | 1 | ИТ | Поставка бессрочных лицензий на использование программного обеспечения VoltExpert. Электронная поставка | АО "Россети Янтарь" | 768.6 | Расчет предельной стоимости лота | 768.6 | ЕП | ЕП | 1 | ООО "СОИНТЕХ" | 768.6 |  |  |  | 768.6 | СОИНТЕХ ООО | 768.6 | 768.6 |  |  | неэлектронная | неэлектронная | неэлектронная | 2025-10-31 | 2025-11-12 |  | 2025-10-31 | 2025-11-12 | 2022/1112 |  | ЦКК | 2025-10-22 | ЦКК-54/1-3 | 2025-10-31 | 2025-11-12 | 2025-10-31 | 2025-12-25 | 2026-01-21
132 | Покупка одного полноприводного автомобиля типа грузовой бортовой с двухрядной кабиной для перевозки ремонтной бригады и оборудования для ремонта | M_92-25-23 | 2025-12-31 | 0 | нд | 0 | 0 | нд | 1 | ТС | Поставка автомобилей производства АЗ КАМАЗ или аналогов» в интересах АО «Россети Янтарь» в 2025 году | АО "Россети Янтарь" | 27010.6667 | Расчет предельной стоимости лота | 32412.8 | ОК | ОК | 2 | ООО "ТДМД" | 27010.6667 |  | 1 | 26782.7933 | 26782.7933 | ООО "ТДМД" | 32139.352 | 32139.352 |  |  | электронная | 32515266673 | www.rts-tender.ru | 2025-10-31 | 2025-10-02 | 2025-10-20 | 2025-11-01 | 2025-11-01 | 32515266673 |  |  |  |  | 2025-12-31 | 2025-11-21 | 2025-12-31 | 2025-11-21 | 2026-04-20
[19 empty] | ООО "ПРОФЛИЗИНГ" | 27010.6667 |  |  | 27010.6667
133 | Строительство ЛЭП 0,4 кВ протяженностью 0,1 км с установкой 1 электрозарядной станции в 2025 году для электромобилей на территории Калининградской области | O_24-0794 | 2025-12-31 | 0 | нд | 0 | 0 | нд | 1 | МТРиО | Поставка зарядной станции для электромобилей | АО "Россети Янтарь" | 1791.6667 | Расчет предельной стоимости лота | 2150 | ОЗП | ОЗП | 3 | АО "ПРОМЫШЛЕННОЕ ПРЕДПРИЯТИЕ МАТЕРИАЛЬНО-ТЕХНИЧЕСКОГО СНАБЖЕНИЯ "ПЕРМСНАБСБЫТ" | 1368.8333 |  | 1 | 1368.8333 | 1368.8333 | АО "ПРОМЫШЛЕННОЕ ПРЕДПРИЯТИЕ МАТЕРИАЛЬНО-ТЕХНИЧЕСКОГО СНАБЖЕНИЯ "ПЕРМСНАБСБЫТ" | 1642.6 | 1642.6 |  |  | электронная | 32515269662 | https://rosseti.roseltorg.ru/ | 2025-10-31 | 2025-10-03 | 2025-10-15 | 2025-11-05 | 2025-10-31 | 32515269662 |  |  |  |  | 2025-11-30 | 2025-11-14 | 2025-11-30 | 2025-11-14 | 2025-12-15
[19 empty] | ООО "ЗАВОД НАРТИС" | 1376.25
[19 empty] | ООО "ЭНЕРГОИННОВАЦИИ" | 1791.6667
133 | Технологическое присоединение энергопринимающих устройств потребителей максимальной мощностью до 15 кВт включительно, всего | Г | 2025-12-31 | 0 | нд | 0 | 0 | нд | 1 | Услуги | Выполнение мероприятий по оказанию дополнительных (нетарифных) услуг на объектах электросетевого хозяйства (строительно-монтажные работы) | АО "Россети Янтарь" | 8333.3333 | Расчет предельной стоимости лота | 10000 | ОК | ОК | 2 | ИП БАЙПЕНОВ | 8333.3333 |  |  |  | 8333.3333 | ИП БАЙПЕНОВ | 10000 | 10000 |  |  | электронная | 32515283806 | https://lot-online.ru | 2025-10-31 | 2025-10-08 | 2025-10-16 | 2025-11-07 | 2025-11-07 | 32515283806 |  |  |  |  | 2025-12-31 | 2025-11-18 | 2025-12-31 | 2025-11-18 | 2026-11-18
[19 empty] | ООО "МКИ" | 8333.3333
134 | Строительство РП 15 кВ, 2-х ЛЭП 15 кВ, дооборудование ПС 110 кВ Индустриальная (инв.№ 5326379), организация систем учета электроэнергии в Черняховском р-оне | 23-1275 (А) | 2025-02-28 | нд | нд | нд | 13.418 | нд | 5 | Работа | Выполнение работ по компенсационному озеленению в рамках титула «Строительство РП 15 кВ, 2-х ЛЭП 15 кВ, дооборудование ПС 110 кВ Индустриальная (инв.№ 5326379), организация систем учета электроэнергии в Черняховском р-оне» (техническое задание № В/029397/2023-30) | АО "Россети Янтарь" | 15400 |  | 18480 | ОК | ОК | 4 | ООО "МАКССТРОЙ" | 13904 |  |  |  | 13904 | ООО "МАКССТРОЙ" | 14599.2 | 14599.2 |  |  | электронная | 32515281280 | https://corp.roseltorg.ru/ | 2025-10-31 | 2025-10-08 | 2025-10-16 | 2025-11-07 | 2025-11-06 | 32515281280 |  |  |  |  | 2025-12-31 | 2025-12-25 | 2025-12-31 | 2025-12-25 | 2026-03-18
[19 empty] | ООО "ЛЕСПРУС" | 12489.993
[19 empty] | ООО "ЕДИНСТВО" | 13321.9048
[19 empty] | ООО "АК ГРУПП" | 13756.6133 | ООО "АК ГРУПП"
135 | Строительство ТП 15/0,4 кВ, ЛЭП 15 кВ от ВЛ 15-010 (инв. № 5115425), ЛЭП 0,4 кВ, организация системы учета электроэнергии в п. Пятидорожное, ул. Красноармейская Багратионовского района | 22-0697(а) | 2025-12-31 | нд | нд | нд | 0.38 | нд | нд | ГП | Выполнение второго этапа строительно-монтажных работ с поставкой оборудования подрядчика в части строительства ВЛ 15 кВ, КЛ 15 кВ, КЛ 0,4 кВ и СП 0,4 кВ по объекту нельготной категории «Строительство ТП 15/0,4 кВ, ЛЭП 15 кВ от ВЛ 15-010 (инв. № 5115425), ЛЭП 0,4 кВ, организация системы учета электроэнергии в п. Пятидорожное, ул. Красноармейская Багратионовского района» (ТЗ №Z/020339/2021-18) | АО "Россети Янтарь" | 6594.0287 | Расчет предельной стоимости лота | 7912.8344 | ОЗП | ОЗП ЕП | 1 | ООО "ОРИОН" | 6594 |  |  |  | 6594 | ООО "ОРИОН" | 7912.8 | 7912.8 |  |  | электронная | 32515309809 | https://corp.roseltorg.ru/ | 2025-10-31 | 2025-10-16 | 2025-10-24 | 2025-11-12 | 2025-11-06 | 32515309809 |  |  |  |  | 2025-12-31 | 2025-11-19 | 2025-12-31 | 2025-11-19 | 2025-12-04
136 | Строительство ЛЭП 0,4 кВ от ТП 128-43 (инв.5116478), организация системы учета электроэнергии в п. Холмогоровка Зеленоградского района | 23-1209 (А) | 2026-03-26 | нд | нд | нд | 0.05 | нд | нд | ГП | Выполнение проектно-изыскательских и строительно-монтажных работ с поставкой оборудования подрядчика по объекту нельготной категории «Строительство ЛЭП-0,4 кВ от ТП-516, с установкой СП-0,4 кВ нового, организация систем учета электроэнергии по проспекту Мира в г. Калининграде» (техническое задание № Г/030428/2023) (код ИП 23-1209) | АО "Россети Янтарь" | 548.7011 | Расчет предельной стоимости лота | 658.4413 | ОЗК | ОЗК | 0 | [11 empty] | электронная | 32515337594 | https://rosseti.roseltorg.ru/ | 2025-10-31 | 2025-10-24 | 2025-12-26 | 2026-01-23 | [6 empty] | 2026-02-28 |  | 2026-02-28
137 | Создание системы защиты объектов электросетевого комплекса от несанкционированного проникновения малоразмерных БПЛА на основе системы радиоэлектронного обнаружения и подавления малых БПЛА (ПС 330 кВ Центральная, ПС 330 кВ Кутузовская, ПС 330 кВ Советск-330) | О_22-0924 | 2025-03-27 | нд | нд | нд | нд | нд | 3 | ПИР | Выполнение работ по разработке проектной, рабочей документации инженерных конструкций для установки изделий "СЕРП-ВС6Д" на ПС 330 кВ Центральная, ПС 330 кВ Кутузовская, ПС 330 кВ Советск-330 по титулу: «Создание системы защиты объектов электросетевого комплекса от несанкционированного проникновения малоразмерных БПЛА на основе системы радиоэлектронного обнаружения и подавления малых БПЛА (ПС 330 кВ Центральная, ПС 330 кВ Кутузовская, ПС 330 кВ Советск-330)» Инв. № О_22-0924 | АО "Россети Янтарь" | 1109.536 | Расчет предельной стоимости лота | 1331.4432 | ЕП | ЕП | 1 | ООО "ТРАНСЭНЕРГОСНАБ" | 1109.536 |  |  |  | 1109.536 | ООО "ТРАНСЭНЕРГОСНАБ" | 1331.4432 | 1331.4432 |  |  | неэлектронная | неэлектронная | неэлектронная | 2025-10-31 | 2025-10-24 |  | 2025-10-31 | 2025-10-24 | договор | п.5.7.3.23 | ЦКК | 2025-10-24 | ЦКК-55 | 2025-10-31 | 2025-10-24 | 2025-10-31 | 2025-10-24
138 | Технологическое присоединение энергопринимающих устройств потребителей максимальной мощностью до 15 кВт включительно, всего, в том числе:Строительство ЛЭП 0,4 кВ от ТП 245-18, организация системы учета электроэнергии в г. Калининграде, ул. Тенистая аллея, тер. СНТ «Радуга» | Г (23-0444) | 2026-03-26 | нд | нд | нд | 0.39 | нд | 1 | Услуги | Оказание услуги по размещению информационного сообщения о возможном установлении публичного сервитута по титулу: «Строительство ЛЭП 0,4 кВ от ТП 245-18, организация системы учета электроэнергии в г. Калининграде, ул. Тенистая аллея, тер. СНТ «Радуга» | АО "Россети Янтарь" | 6.1568 | Расчет предельной стоимости лота | 7.3882 | ЕП | ЕП | 1 | МБУГО «Город Калининград» «Газета Гражданин» | 6.1568 |  |  |  | 6.1568 | МБУГО «Город Калининград» «Газета Гражданин» | 7.3882 | 7.3882 |  |  | неэлектронная | неэлектронная | неэлектронная | 2025-10-31 | 2025-10-29 |  | 2025-10-31 | 2025-10-29 | договор |  | ЦКК | 2025-10-29 | ЦКК-56/1-2 | 2025-10-31 | 2025-10-29 | 2025-10-31
139 | Строительство ТП 15/0,4 кВ, ЛЭП 15 кВ от ВЛ 15 кВ № 15-037 (инв. № 5113974), ЛЭП 15 кВ от ВЛ 15 кВ № 15-151 (инв. № 5115449), организация системы учета электроэнергии в г. Зеленоградске, ул. Тургенева | 24-1333 (а) | 2026-03-26 | нд | нд | 2 | 1.44 | нд | 4 | Услуги | Оказание инжиниринговых услуг по подготовке технических условий по объекту: «Строительство ТП 15/0,4 кВ, ЛЭП 15 кВ от ВЛ 15 кВ № 15-037 (инв. № 5113974), ЛЭП 15 кВ от ВЛ 15 кВ № 15-151 (инв. № 5115449), организация системы учета электроэнергии в г. Зеленоградске, ул. Тургенева», в части параллельного следования в рабочей полосе водоприемника М-69 (р. Тростянка) федеральной собственности. | АО "Россети Янтарь" | 43.2656 | Расчет предельной стоимости лота | 51.9188 | ЕП | ЕП | 1 | УПРАВЛЕНИЕ КАЛИНИНГРАДМЕЛИОВОДХОЗ ФГБУ | 43.2656 |  |  |  | 43.2656 | УПРАВЛЕНИЕ КАЛИНИНГРАДМЕЛИОВОДХОЗ ФГБУ | 51.9188 | 51.9188 |  |  | неэлектронная | неэлектронная | неэлектронная | 2025-10-31 | 2025-10-29 |  | 2025-10-31 | 2025-11-14 | ВБ-158 |  | ЦКК | 2025-10-29 | ЦКК-56/1-2 | 2025-10-31 | 2025-11-14 | 2025-10-31 | 2025-11-14 | 2025-12-31
140 | Строительство ТП 15/0,4 кВ, ЛЭП 15 кВ от ВЛ 15 кВ № 15-178 (инв.5115668), ЛЭП 0,4 кВ в г. Светлогорск, проезд Заречный» | 25-0544 | 2026-03-26 | 0 | нд | 0.4 | 0.64 | нд | 0 | ГП | Разработка рабочей документации и выполнение строительно - монтажных работ с поставкой оборудования Подрядчика и Заказчика «Строительство ТП 15/0,4 кВ, ЛЭП 15 кВ от ВЛ 15 кВ № 15-178 (инв.5115668), ЛЭП 0,4 кВ в г. Светлогорск, проезд Заречный» | АО "Россети Янтарь" | 3074.1649 | Расчет предельной стоимости лота | 3688.9978 | ОЗП | ОЗП | 2 | ООО "МКИ" | 2920.4566 |  |  |  | 2920.4566 | ООО "МКИ" | 3504.5479 | 3504.5479 |  |  | электронная | 32515376319 | https://corp.roseltorg.ru/ | 2025-11-30 | 2025-11-06 | 2025-11-14 | 2025-12-19 | 2025-12-17 | 32515376319 |  |  |  |  | 2026-01-31 |  | 2026-01-31
[19 empty] | ООО "ОРИОН" | 3074
141 | Технологическое присоединение энергопринимающих устройств потребителей максимальной мощностью до 15 кВт включительно, всего, в том числе: Строительство ЛЭП 0,4 кВ от ТП 001-25, организация системы учета электроэнергии в с/т "Весна" Гурьевского района» | Г(23-1510) | 2026-09-26 | нд | нд | нд | 0.71 | нд | 1 | Услуги | Оказание инжиниринговых услуг по согласованию рабочей документации по объекту: «Пересечение КЛ 15кВ по титулу: «Строительство ЛЭП 0,4 кВ от ТП 001-25, организация системы учета электроэнергии в с/т "Весна" Гурьевского района» в части пересечения с мелиоративным каналом ЗФР-7 федеральной собственности. | АО "Россети Янтарь" | 39.3656 | Расчет предельной стоимости лота | 47.2388 | ЕП | ЕП | 1 | УПРАВЛЕНИЕ КАЛИНИНГРАДМЕЛИОВОДХОЗ ФГБУ | 39.3656 |  |  |  | 39.3656 | УПРАВЛЕНИЕ КАЛИНИНГРАДМЕЛИОВОДХОЗ ФГБУ | 47.2388 | 47.2388 |  |  | неэлектронная | неэлектронная | неэлектронная | 2025-11-30 |  |  | 2025-11-30 | 2025-12-01 | ВБ-170 |  | ЦКК | 2025-10-31 | ЦКК-57/1-2 | 2025-11-30 | 2025-12-01 | 2025-11-30 | 2025-12-01 | 2025-12-31
142 | Технологическое присоединение энергопринимающих устройств потребителей максимальной мощностью от 15 кВт до 150 кВт включительно, всего, в том числе:Строительство ЛЭП 0,4 от ТП 560-01, организация системы учета электроэнергии в г. Гурьевск, ул. Лазурная | Г (25-0110) | 2026-09-26 | нд | нд | нд | 0.383 | нд | 1 | ГП | Разработка рабочей документации и выполнение строительно-монтажных работ с поставкой оборудования по объекту "Строительство ЛЭП 0,4 от ТП 560-01, организация системы учета электроэнергии в г. Гурьевск, ул. Лазурная" ТЗ № Z/037139/2024-20 | АО "Россети Янтарь" | 1226.5516 | Расчет предельной стоимости лота | 1471.862 | ОЗП | ОЗП ЕП | 1 | ООО "ФАКЕЛ-ЭЛЕКТРО" | 1200 |  |  |  | 1200 | ООО "ФАКЕЛ-ЭЛЕКТРО" | 1260 | 1260 |  |  | электронная | 32515403151 | https://corp.roseltorg.ru/ | 2025-11-30 | 2025-11-14 | 2025-11-24 | 2025-12-11 | 2025-12-03 | 32515403151 |  |  |  |  | 2025-12-31 | 2025-12-22 | 2025-12-31 | 2025-12-22 | 2026-04-24
143 | Строительство ЛЭП 0,4 кВ протяженностью 0,1 км с установкой 1 электрозарядной станции в 2025 году для электромобилей на территории Калининградской области | O_24-0794 | 2025-12-31 | 0 | нд | 0 | 0 | нд | 1 | МТРиО | Поставка зарядной станции для электромобилей с услугой по монтажу | АО "Россети Янтарь" | 2150 | Расчет предельной стоимости лота | 2580 | ОЗП | ОЗП | 4 | АО "ПРОМЫШЛЕННОЕ ПРЕДПРИЯТИЕ МАТЕРИАЛЬНО-ТЕХНИЧЕСКОГО СНАБЖЕНИЯ "ПЕРМСНАБСБЫТ" | 2150 |  | 1 | 2134.52 | 2134.52 | АО "ПРОМЫШЛЕННОЕ ПРЕДПРИЯТИЕ МАТЕРИАЛЬНО-ТЕХНИЧЕСКОГО СНАБЖЕНИЯ "ПЕРМСНАБСБЫТ" | 2561.424 | 2561.424 |  |  | электронная | 32515416747 | https://rosseti.roseltorg.ru/ | 2025-11-30 | 2025-11-18 | 2025-11-28 | 2025-12-11 | 2025-12-09 | 32515416747 |  |  |  |  | 2025-12-31 | 2025-12-25 | 2025-12-31 | 2025-12-25 | 2025-12-30
144 | Технологическое присоединение энергопринимающих устройств потребителей максимальной мощностью до 15 кВт включительно, всего, в том числе: | Г | нд | нд | нд | нд | нд | нд | нд | МТРиО | Поставка разъединителей линейных | АО "Россети Янтарь" | 1866.6667 | Расчет предельной стоимости лота | 2240 | ЗЭМ | ЗЭМ ЕП | 1 | ИП ТЫММА ДМИТРИЙ ВЛАДИМИРОВИЧ | 1866.656 |  | 1 | 1866.656 | 1866.656 | ИП ТЫММА ДМИТРИЙ ВЛАДИМИРОВИЧ | 2239.9872 | 2239.9872 |  |  | электронная | 32515447116 | https://lot-online.ru | 2025-11-30 | 2025-11-25 | 2025-11-27 | 2025-12-03 | 2025-12-04 | 32515447116 |  |  |  |  | 2025-12-31 |  | 2025-12-31
145 | Технологическое присоединение энергопринимающих устройств потребителей максимальной мощностью до 15 кВт включительно, всего, в том числе: | Г | нд | нд | нд | нд | нд | нд | нд | ГП | Выполнение строительно-монтажных работ с поставкой оборудования подрядчика, лот 6.21н СМР. | АО "Россети Янтарь" | 1428.5414 | Расчет предельной стоимости лота | 1714.2497 | ОЗП | ОЗП | 2 | ООО "ЭВЕРЕСТ" | 1428.5414 |  |  |  | 1428.5414 | ООО "ЭВЕРЕСТ" | 1714.2497 | 1714.2497 |  |  | электронная | 32515460353 | https://corp.roseltorg.ru/ | 2025-11-30 | 2025-11-27 | 2025-12-05 | 2025-12-22 | 2025-12-18 | 32515460353 |  |  |  |  | 2026-01-31 | 2025-12-30 | 2026-01-31 | 2025-12-30 | 2026-01-14
[19 empty] | ООО "ЭНЕРГОГРАД" | 1200
146 | Технологическое присоединение энергопринимающих устройств потребителей максимальной мощностью от 15 кВт до 150 кВт включительно, всего, в том числе:Строительство ТП 15/0,4 кВ (новой), ЛЭП 15 кВ от ТП 138, КЛ 0,4 кВ до СП (нового), с установкой СП (нового), организация системы учета электроэнергии по ул. Портовой в г. Черняховске | Г (24-1583) | 2026-12-31 | нд | нд | 0.25 | 0.823 | нд | 2 | Услуги | Оказание инжиниринговых услуги по подготовке технических условий на проектирование и строительство объекта "Строительство ТП 15/0,4 кВ (новой), ЛЭП 15 кВ от ТП 138, КЛ 0,4 кВ до СП (нового), с установкой СП (нового), организация системы учета электроэнергии по ул. Портовой в г. Черняховске", в части пересечения трассы линии электропередач с мелиоративным каналом ПРЛ-IV-3 федеральной собственности. | АО "Россети Янтарь" | 43.2656 | Расчет предельной стоимости лота | 51.9188 | ЕП | ЕП | 1 | УПРАВЛЕНИЕ КАЛИНИНГРАДМЕЛИОВОДХОЗ ФГБУ | 43.2656 |  |  |  | 43.2656 | УПРАВЛЕНИЕ КАЛИНИНГРАДМЕЛИОВОДХОЗ ФГБУ | 51.9188 | 51.9188 |  |  | неэлектронная | неэлектронная | неэлектронная | 2025-12-31 | 2025-12-03 |  | 2025-12-31 | 2025-12-03 |  |  | ЦКК | 2025-12-03 | ЦКК-64/1-2 | 2025-12-31 | 2025-12-03 | 2025-12-31
147 | Технологическое присоединение энергопринимающих устройств потребителей максимальной мощностью до 15 кВт включительно, всего, в том числе: Строительство ТП 15/0,4 кВ, ЛЭП 15 кВ от РУ 15 кВ ТП 153-31, ЛЭП 0,4 кВ, организация системы учета электроэнергии г. Зеленоградск, п. Малиновка | Г (24-0792) | 2026-12-31 | нд | нд | 0.16 | 0.353 | нд | 2 | Услуги | Оказание инжиниринговых услуги по подготовке технических условий на проектирование и строительство объекта "Строительство ЛЭП 0,4 кВ от ТП-новой (по ТЗ № Z/035329/2024-24), организация системы учета электроэнергии в г. Зеленоградске, п. Малиновка", в части пересечения с водоприемником М-69 (р.Тростянка) федеральной собственности.. | АО "Россети Янтарь" | 43.2656 | Расчет предельной стоимости лота | 51.9188 | ЕП | ЕП | 1 | УПРАВЛЕНИЕ КАЛИНИНГРАДМЕЛИОВОДХОЗ ФГБУ | 43.2656 |  |  |  | 43.2656 | УПРАВЛЕНИЕ КАЛИНИНГРАДМЕЛИОВОДХОЗ ФГБУ | 51.9188 | 51.9188 |  |  | неэлектронная | неэлектронная | неэлектронная | 2025-12-31 | 2025-12-03 |  | 2025-12-31 | 2025-12-03 |  |  | ЦКК | 2025-12-03 | ЦКК-64/1-2 | 2025-12-31 | 2025-12-03 | 2025-12-31
148 | Технологическое присоединение энергопринимающих устройств потребителей максимальной мощностью до 15 кВт включительно, всего, в том числе: | Г | нд | нд | нд | нд | нд | нд | нд | ГП | Право заключения рамочных соглашений с подрядными организациями на заключение договоров на разработку рабочей документации, выполнение строительно-монтажных работ с поставкой оборудования и/или реконструкции, разработку рабочей документации и выполнение строительно-монтажных работ с поставкой оборудования и/или реконструкции (под ключ). | АО "Россети Янтарь" | 0 | Расчет предельной стоимости лота | 0 | ПО | ПО | 10 | ООО "ТК-ЭНЕРГОСТРОЙ | [10 empty] | электронная | 32515497336 | https://rosseti.roseltorg.ru/ | 2025-12-31 | 2025-12-05 | 2025-12-26 | 2026-01-30 | [6 empty] | 2026-02-28 |  | 2026-02-28
ИП КУЗЬМИН АНДРЕЙ ВЯЧЕСЛАВОВИЧ
ООО "ПРОЕКТНЫЙ ЦЕНТР СИБИРИ"
ООО "ОРИОН"
ООО "МКИНЖИНИРИНГ"
ООО "КОМПЛЕКТЭНЕРГО"
АО "РУСГАЗИНЖИНИРИНГ"
АО "ЭЛЕКТРОТЕХНИЧЕСКИЕ ЗАВОДЫ "ЭНЕРГОМЕРА"
ООО "РСО-ЭНЕРГО"
ООО "ЭНЕРГОПРОЕКТ"
149 | Технологическое присоединение энергопринимающих устройств потребителей максимальной мощностью до 15 кВт включительно, всего, в том числе: | Г | нд | нд | нд | нд | нд | нд | нд | МТРиО | Поставка железобетонных опор | АО "Россети Янтарь" | 173438.9077 | Расчет предельной стоимости лота | 208126.6892 | ОК | ОК | [12 empty] | электронная | 32515549236 | https://corp.roseltorg.ru/ | 2025-12-31 | 2025-12-18 | 2026-01-12 | 2026-01-31 | [6 empty] | 2026-02-28
150 | Реконструкция отпайки к ТП 041-05 ВЛ 15 кВ ВЛ 15-041 протяженностью 1410 м в п. Тихореченское Балтийского ГО | 22-1261 | 2026-12-01 | нд | нд | нд | 1.41 | нд | нд | Услуги | Оказание инжиниринговых услуг по подготовке и выдаче технических условий по объекту: "Реконструкция отпайки к ТП 041-05 ВЛ 15 кВ ВЛ 15-041 протяженностью 1410 м в п.Тихореченское Балтийского ГО" (ТЗ № 01.2022/ПРЭС-23) | АО "Россети Янтарь" | 43.2656 | Расчет предельной стоимости лота | 51.9188 | ЕП | ЕП | 1 | ФГБУ «Управление «Калининградмелиоводхоз» | 43.2656 |  |  |  | 43.2656 | ФГБУ «Управление «Калининградмелиоводхоз» | 51.9188 | 51.9188 |  |  | неэлектронная | неэлектронная | неэлектронная | 2025-12-31 | 2025-12-24 |  | 2025-12-31 | 2025-12-24 | договор |  | ЦКК | 2025-12-24 | ЦКК-69/1-2 | 2025-12-31 | 2025-12-24 | 2025-12-31
151 | Строительство двухцепного участка ВЛ 110 кВ от двухцепной ВЛ 110 кВ О-1 Центральная - Нивенская I цепь и ВЛ 110 кВ О-1 Центральная Нивенская II цепь (двухцепная ВЛ 110 кВ ПС О-1 «Центральная» ПС «Нивенская») до линейного портала ОРУ 110 кВ проектируемой ПС 110 кВ Захаровская ориентировочной протяженностью 3,0 км по трассе» | 23-0882 (А) | 2025-12-31 | нд | нд | нд | нд | нд | нд | Услуги | Проведение государственной экспертизы проектной документации и результатов инженерных изысканий, выполненных для подготовки такой проектной документации, включая проведение проверки достоверности определения сметной стоимости по объекту: «Строительство двухцепного участка ВЛ 110 кВ от двухцепной ВЛ 110 кВ О-1 Центральная - Нивенская I цепь и ВЛ 110 кВ О-1 Центральная Нивенская II цепь (двухцепная ВЛ 110 кВ ПС О-1 «Центральная» ПС «Нивенская») до линейного портала ОРУ 110 кВ проектируемой ПС 110 кВ Захаровская ориентировочной протяженностью 3,0 км по трассе». | АО "Россети Янтарь" | 1218.9582 | Расчет предельной стоимости лота | 1462.7498 | ЕП | ЕП | 1 | Государственное автономное учреждение Калининградской области "Центр проектных экспертиз и ценообразования в строительстве" | 1218.9582 |  |  |  | 1218.9582 | Государственное автономное учреждение Калининградской области "Центр проектных экспертиз и ценообразования в строительстве" | 1462.7498 | 1462.7498 |  |  | неэлектронная | неэлектронная | неэлектронная | 2025-12-31 |  |  | 2025-12-31 | 2025-11-28 | 0205Д-25/Г39-0162832/20-01 |  | ЦКК | 2025-12-26 | ЦКК-70/1-2 | 2025-12-31 | 2025-11-28 | 2025-12-31
152 | Технологическое присоединение энергопринимающих устройств потребителей максимальной мощностью до 15 кВт включительно, всего, в том числе: Строительство КТП-10/0,4 кВ, ЛЭП-10 кВ, ЛЭП-1 кВ, с установкой СП-0,4 кВ (новых), организация систем учета электроэнергии в г. Калининграде, СНТ ''Радуга'' | Г (23-0621) | 2026-12-01 | нд | нд | 0.63 | 2.5 | нд | 13 | ГП | Выполнение строительно-монтажных работ с поставкой оборудования Подрядчика по объекту льготного ТП "Строительство КТП-10/0,4 кВ, ЛЭП-10 кВ, ЛЭП-1 кВ, с установкой СП-0,4 кВ (новых), организация систем учета электроэнергии в г. Калининграде, СНТ ''Радуга''" (ТЗ № Г/028221/2023) | АО "Россети Янтарь" | 29297.5081 | Расчет предельной стоимости лота | 35742.9599 | ОК | ОК | [12 empty] | электронная | 32515593402 | https://corp.roseltorg.ru/ | 2025-12-31 | 2025-12-30 | 2026-01-16 | 2026-02-06 | [6 empty] | 2026-03-31 |  | 2026-03-31
153 | Технологическое присоединение энергопринимающих устройств потребителей максимальной мощностью до 15 кВт включительно, всего, в том числе: | Г | 2025-12-31 | нд | нд | нд | нд | нд | нд | МТРиО | Поставка автоматических выключателей до 1 кВ | АО "Россети Янтарь" | 3229.9471 | Расчет предельной стоимости лота | 3875.9365 | ОЗК | ОЗК | [12 empty] | электронная | 32515592847 | https://rosseti.roseltorg.ru/ | 2025-12-31 | 2025-12-30 | 2026-02-05 | 2026-02-28 | [6 empty] | 2026-03-31 |  | 2026-03-31